## Sayfa1
Stok Kodu | Stok Adı | Başlangıç Tarihi | Bitiş Tarihi | Barcod Kod | Birim | Birim Fiyat
4F1PE40G | MKS1 PL KUTU KAPAĞI EMAS LOGOLU | 2023-07-01 | 2023-12-31 | 4F1PE40G | AD | 54
4L1PE44S | SŞALT SOP10 UC MİLİ | 2023-07-01 | 2023-12-31 | 4L1PE44S | AD | 3.4
4S8PH13O | IK ORING 38 X 2 | 2023-07-01 | 2023-12-31 | 4S8PH13O | AD | 7.8
4U2DV04A | KD PK KAP VİD TRIFON B4x32,5 ST PASLANMAZ | 2023-07-01 | 2023-12-31 | 4U2DV04A | AD | 2
4U2PE07S | KD KOVAN SOMUN | 2023-07-01 | 2023-12-31 | 4U2PE07S | AD | 2.5
4U3AT01O | PDK ALÜMİNYUM AKSESUAR BORUSU | 2023-07-01 | 2023-12-31 | 4U3AT01O | AD | 150
4U3PE08S | PD MİNİ KOL | 2023-07-01 | 2023-12-31 | 4U3PE08S | AD | 1.2
4U3PH02S | PDK ALÜM.BORU ORİNGİ 23x2 | 2023-07-01 | 2023-12-31 | 4U3PH02S | AD | 1.8
4U3ST01N | PDK BORU SOMUNU M25*1,5 | 2023-07-01 | 2023-12-31 | 4U3ST01N | AD | 55
A12B1H10 | ANAHTAR 30X22 MM SİY.GÖV.1NO+1NO TER.SİY.0-1 IŞKSZ | 2023-07-01 | 2023-12-31 | A12B1H10 | AD | 27
A12B1K10 | ANAHTAR 30X22 MM SİY.GÖV.1NO+1NO TER.KIR.0-1 IŞKSZ | 2023-07-01 | 2023-12-31 | A12B1K10 | AD | 27
A12B1K11 | ANAHTAR 30X22 MM SİY.GÖV.1NO+1NO TER.KIR.0-1 IŞIKL | 2023-07-01 | 2023-12-31 | A12B1K11 | AD | 30.9
A12B1S11 | ANAHTAR 30X22 MM SİY.GÖV.1NO+1NO TER.SAR.0-1 IŞIKL | 2023-07-01 | 2023-12-31 | A12B1S11 | AD | 30.9
A12B1Y11 | ANAHTAR 30X22 MM SİY.GÖV.1NO+1NO TER.YEŞ.0-1 IŞIKL | 2023-07-01 | 2023-12-31 | A12B1Y11 | AD | 33.6
A12B5H10 | ANAHTAR 30X22 MM SİY.GÖV.1NO+1NO KÖP.SİY.0-1 IŞKSZ | 2023-07-01 | 2023-12-31 | A12B5H10 | AD | 32.1
A12B5K11 | ANAHTAR 30X22 MM SİY.GÖV.1NO+1NO KÖP.KIR.0-1 IŞIKL | 2023-07-01 | 2023-12-31 | A12B5K11 | AD | 36
A12B5S11 | ANAHTAR 30X22 MM SİY.GÖV.1NO+1NO KÖP.SAR.0-1 IŞKLI | 2023-07-01 | 2023-12-31 | A12B5S11 | AD | 36
A12B5Y11 | ANAHTAR 30X22 MM SİY.GÖV.1NO+1NO KÖP.YEŞ.0-1 IŞKLI | 2023-07-01 | 2023-12-31 | A12B5Y11 | AD | 38.2
A12W1H10 | ANAHTAR 30X22 MM BEY.GÖV.1NO+1NO TER.SİY.0-1 IŞKSZ | 2023-07-01 | 2023-12-31 | A12W1H10 | AD | 27
A12W1K11 | ANAHTAR 30X22 MM BEY.GÖV.1NO+1NO TER.KIR.0-1 IŞKLI | 2023-07-01 | 2023-12-31 | A12W1K11 | AD | 30.9
A12W1S11 | ANAHTAR 30X22 MM BEY.GÖV.1NO+1NO TER.SAR.0-1 IŞKLI | 2023-07-01 | 2023-12-31 | A12W1S11 | AD | 30.9
A12W1Y11 | ANAHTAR 30X22 MM BEY.GÖV.1NO+1NO TER.YEŞ.0-1 IŞKLI | 2023-07-01 | 2023-12-31 | A12W1Y11 | AD | 33.6
A14B1H10 | ANAHTAR 30*22 MM SİYAH GOV.2NO TER.SİY.0-1 IŞIKSIZ | 2023-07-01 | 2023-12-31 | A14B1H10 | AD | 21.7
A14B1K11 | ANAHTAR 30*22 MM SİYAH GOV.2NO TER.KIR.0-1 IŞIKLI | 2023-07-01 | 2023-12-31 | A14B1K11 | AD | 22.6
A14B1KA1 | ANAHTAR 30*22 MM SİY.GÖV.2NO TER.KIR.0-1 IŞIKL AMP | 2023-07-01 | 2023-12-31 | A14B1KA1 | AD | 22.6
A14B1KF1 | ANAHTAR 30*22 MM SİYAH GOV.2NO TER.KIR.FAN IŞIKLI | 2023-07-01 | 2023-12-31 | A14B1KF1 | AD | 22.6
A14B1S11 | ANAHTAR 30*22 MM SİYAH GOV.2NO TER.SARI 0-1 IŞIKLI | 2023-07-01 | 2023-12-31 | A14B1S11 | AD | 22.6
A14B1SA1 | ANAHTAR 30X22 MM SİY.GÖV.2NO TER.SAR.0-1 IŞIKL AMP | 2023-07-01 | 2023-12-31 | A14B1SA1 | AD | 22.6
A14B1Y11 | ANAHTAR 30*22 MM SİYAH GOV.2NO TER.YEŞ.0-1 IŞIKLI | 2023-07-01 | 2023-12-31 | A14B1Y11 | AD | 23.8
A14B1YK1 | ANAHTAR 30X22 MM SİY.GÖV.2NO TER.YEŞ.0-1 IŞIKL KAR | 2023-07-01 | 2023-12-31 | A14B1YK1 | AD | 23.8
A14B4K11 | ANAHTAR 30*22 MM SİYAH GOV.2NO VİD. KIR.0-1 IŞIKLI | 2023-07-01 | 2023-12-31 | A14B4K11 | AD | 28.4
A14B4S11 | ANAHTAR 30*22 MM SİYAH GOV.2NO VİD. SARI 0-1 IŞIKL | 2023-07-01 | 2023-12-31 | A14B4S11 | AD | 28.4
A14B4Y11 | ANAHTAR 30*22 MM SİYAH GOV.2NO VİD. YES. 0-1 IŞIKL | 2023-07-01 | 2023-12-31 | A14B4Y11 | AD | 29.2
A14B5H10 | ANAHTAR 30*22MM SİYAH GÖV.2NOKÖP.SİY.0-1 IŞIKSIZ | 2023-07-01 | 2023-12-31 | A14B5H10 | AD | 36.1
A14B5K11 | ANAHTAR 30*22 MM SİYAH GOV.2NO KÖP.KIR.0-1 IŞIKLI | 2023-07-01 | 2023-12-31 | A14B5K11 | AD | 36.9
A14B5S11 | ANAHTAR 30*22 MM SİYAH GOV.2NO KÖP.SARI 0-1 IŞIKLI | 2023-07-01 | 2023-12-31 | A14B5S11 | AD | 36.9
A14B5Y11 | ANAHTAR 30*22 MM SİYAH GOV.2NO KÖP.YEŞ. 0-1 IŞIKLI | 2023-07-01 | 2023-12-31 | A14B5Y11 | AD | 38.7
A14B6K11 | ANAHTAR 30*22 MM SİYAH GOV.2NO KOR.KIR.0-1 IŞIKLI | 2023-07-01 | 2023-12-31 | A14B6K11 | AD | 28
A14W1H10 | ANAHTAR 30X22 MM BEY.GÖV.2NO TER.SİY.0-1 IŞIKSIZ | 2023-07-01 | 2023-12-31 | A14W1H10 | AD | 22
A14W1K11 | ANAHTAR 30X22 MM BEY.GÖV.2NO TER.KIR.0-1 IŞIKLI | 2023-07-01 | 2023-12-31 | A14W1K11 | AD | 22.6
A14W1S11 | ANAHTAR 30X22 MM BEY.GÖV.2NO TER.SAR.0-1 IŞIKLI | 2023-07-01 | 2023-12-31 | A14W1S11 | AD | 22.6
A14W1Y11 | ANAHTAR 30X22 MM BEY.GÖV.2NO TER.YEŞ.0-1 IŞIKLI | 2023-07-01 | 2023-12-31 | A14W1Y11 | AD | 23.8
A21B1H10 | ANAHTAR 30X11 MM SİYAH GÖV.1NO TER.SİY.0-1 IŞIKSIZ | 2023-07-01 | 2023-12-31 | A21B1H10 | AD | 16.6
A21B1K10 | ANAHTAR 30X11 MM SİYAH GÖV.1NO TER.KIR.0-1 IŞIKSIZ | 2023-07-01 | 2023-12-31 | A21B1K10 | AD | 16.6
A21B1K11 | ANAHTAR 30X11 MM SİYAH GÖV.1NO TER.KIR.0-1 IŞIKLI | 2023-07-01 | 2023-12-31 | A21B1K11 | AD | 17.3
A21B1S11 | ANAHTAR 30X11 MM SİYAH GÖV.1NO TER.SARI 0-1 IŞIKLI | 2023-07-01 | 2023-12-31 | A21B1S11 | AD | 17.3
A21B1Y11 | ANAHTAR 30X11 MM SİYAH GÖV.1NO TER.YEŞ.0-1 IŞIKLI | 2023-07-01 | 2023-12-31 | A21B1Y11 | AD | 20.1
A21W1K11 | ANAHTAR 30X11 MM BEYAZ GÖV.1NO TER.KIR.0-1 IŞI | 2023-07-01 | 2023-12-31 | A21W1K11 | AD | 17.3
A21W1S11 | ANAHTAR 30X11 MM BEYAZ GÖV.1NO TER.SARI0-1 IŞI | 2023-07-01 | 2023-12-31 | A21W1S11 | AD | 17.3
A21W1Y11 | ANAHTAR 30X11 MM BEYAZ GÖV.1NO TER.YEŞ.0-1 IŞI | 2023-07-01 | 2023-12-31 | A21W1Y11 | AD | 20.1
A44B1HX1 | ANAHTAR 13X20MM SİY.GÖV.2NO TER. SİY. IŞIKLI | 2023-07-01 | 2023-12-31 | A44B1HX1 | AD | 72.6
A54B1H10 | ANAHTAR 30X22 MM IP65 SİY.GÖV.2NO TER.SİY.0-1 IŞSZ | 2023-07-01 | 2023-12-31 | A54B1H10 | AD | 51
A54B1K11 | ANAHTAR 30X22 MM IP65 SİY.GÖV.2NO TER.KIR.0-1 IŞKL | 2023-07-01 | 2023-12-31 | A54B1K11 | AD | 53.4
A54B1S11 | ANAHTAR 30X22 MM IP65 SİY.GÖV.2NO TER.SAR.0-1 IŞKL | 2023-07-01 | 2023-12-31 | A54B1S11 | AD | 53.4
A54B1Y11 | ANAHTAR 30X22 MM IP65 SİY.GÖV.2NO TER.YEŞ.0-1 IŞKL | 2023-07-01 | 2023-12-31 | A54B1Y11 | AD | 54.5
A54B4K11 | ANAH.30X22 MM IP65 SİY.GÖV.2NO TER.KIR.0-1 IŞKL VD | 2023-07-01 | 2023-12-31 | A54B4K11 | AD | 58
A54B4S11 | ANAH.30X22 MM IP65 SİY.GÖV.2NO TER.SAR.0-1 IŞKL VD | 2023-07-01 | 2023-12-31 | A54B4S11 | AD | 58
A54B4Y11 | ANAH.30X22 MM IP65 SİY.GÖV.2NO TER.YEŞ.0-1 IŞKL VD | 2023-07-01 | 2023-12-31 | A54B4Y11 | AD | 60.3
A71B1H10 | ANAHTAR ÇAP 20MM SİYAH GÖV.1NO TER.SİY.0-1 IŞIKSIZ | 2023-07-01 | 2023-12-31 | A71B1H10 | AD | 18
A71B1K11 | ANAHTAR ÇAP 20MM SİYAH GÖV.1NO TER.KIR.0-1 IŞIKLI | 2023-07-01 | 2023-12-31 | A71B1K11 | AD | 19
A71B1S11 | ANAHTAR ÇAP 20MM SİYAH GÖV.1NO TER.SARI 0-1 IŞIKLI | 2023-07-01 | 2023-12-31 | A71B1S11 | AD | 19
A71B1Y11 | ANAHTAR ÇAP 20MM SİYAH GÖV.1NO TER.YEŞ.0-1 IŞIKLI | 2023-07-01 | 2023-12-31 | A71B1Y11 | AD | 21.7
B030XB | B SİNYAL (Ba9S DUYLU AMPUL İÇİN) BEYAZ | 2023-07-01 | 2023-12-31 | B030XB | AD | 81
B030XK | B SİNYAL (Ba9S DUYLU AMPUL İÇİN) KIRMIZI | 2023-07-01 | 2023-12-31 | B030XK | AD | 81
B030XM | B SİNYAL (Ba9S DUYLU AMPUL İÇİN) MAVİ | 2023-07-01 | 2023-12-31 | B030XM | AD | 81
B030XS | B SİNYAL (Ba9S DUYLU AMPUL İÇİN) SARI | 2023-07-01 | 2023-12-31 | B030XS | AD | 81
B030XY | B SİNYAL (Ba9S DUYLU AMPUL İÇİN) YEŞİL | 2023-07-01 | 2023-12-31 | B030XY | AD | 81
B040XB | B LED'Lİ SİNYAL LAMBASI BEYAZ 12V DC | 2023-07-01 | 2023-12-31 | B040XB | AD | 111
B050XB | B LED'Lİ SİNYAL LAMBASI BEYAZ 12-30V AC/DC | 2023-07-01 | 2023-12-31 | B050XB | AD | 111
B060XK | B LED'Lİ SİNYAL LAMBASI KIRMIZI 12-30V AC/DC | 2023-07-01 | 2023-12-31 | B060XK | AD | 111
B070XM | B LED'Lİ SİNYAL LAMBASI MAVİ 12-30V AC/DC | 2023-07-01 | 2023-12-31 | B070XM | AD | 111
B080XS | B LED'Lİ SİNYAL LAMBASI SARI 12-30V AC/DC | 2023-07-01 | 2023-12-31 | B080XS | AD | 111
B090XY | B LED'Lİ SİNYAL LAMBASI YEŞİL 12-30V AC/DC | 2023-07-01 | 2023-12-31 | B090XY | AD | 111
B0B0XB | B LED'Lİ SİNYAL LAMBASI BEYAZ 100-230V AC | 2023-07-01 | 2023-12-31 | B0B0XB | AD | 145
B0C0XB | B LED'Lİ SİNYAL LAMBASI BEYAZ 110V AC/DC | 2023-07-01 | 2023-12-31 | B0C0XB | AD | 145
B0D0XK | B LED'Lİ SİNYAL LAMBASI KIRMIZI 110V AC/DC | 2023-07-01 | 2023-12-31 | B0D0XK | AD | 145
B0E0XM | B LED'Lİ SİNYAL LAMBASI MAVİ 110V AC/DC | 2023-07-01 | 2023-12-31 | B0E0XM | AD | 145
B0F0XS | B LED'Lİ SİNYAL LAMBASI SARI 110V AC/DC | 2023-07-01 | 2023-12-31 | B0F0XS | AD | 145
B0G0XY | B LED'Lİ SİNYAL LAMBASI YEŞİL 110V AC/DC | 2023-07-01 | 2023-12-31 | B0G0XY | AD | 145
B0K0XK | B LED'Lİ SİNYAL LAMBASI KIRMIZI 100-230V AC | 2023-07-01 | 2023-12-31 | B0K0XK | AD | 145
B0M0XM | B LED'Lİ SİNYAL LAMBASI MAVİ 100-230V AC | 2023-07-01 | 2023-12-31 | B0M0XM | AD | 145
B0Q0XB | B LED'Lİ SİNYAL LAMBASI BEYAZ 48V AC/DC | 2023-07-01 | 2023-12-31 | B0Q0XB | AD | 111
B0S0XS | B LED'Lİ SİNYAL LAMBASI SARI 100-230V AC | 2023-07-01 | 2023-12-31 | B0S0XS | AD | 145
B0V0XM | B LED'Lİ SİNYAL LAMBASI MAVİ 48V AC/DC | 2023-07-01 | 2023-12-31 | B0V0XM | AD | 111
B0W0XS | B LED'Lİ SİNYAL LAMBASI SARI 48V AC/DC | 2023-07-01 | 2023-12-31 | B0W0XS | AD | 111
B0X0XK | B LED'Lİ SİNYAL LAMBASI KIRMIZI 48V AC/DC | 2023-07-01 | 2023-12-31 | B0X0XK | AD | 111
B0Y0XY | B LED'Lİ SİNYAL LAMBASI YEŞİL 100-230V AC | 2023-07-01 | 2023-12-31 | B0Y0XY | AD | 145
B0Z0XY | B LED'Lİ SİNYAL LAMBASI YEŞİL 48V AC/DC | 2023-07-01 | 2023-12-31 | B0Z0XY | AD | 111
B1 | B KONTAK BLOK START 1NA | 2023-07-01 | 2023-12-31 | B1 | AD | 47
B100AA20 | B START ANAHTARLI KALICI (0-1) ANH. ÇIKMAZ | 2023-07-01 | 2023-12-31 | B100AA20 | AD | 306
B100AA21 | B START ANAHTARLI GERİ DÖNÜŞLÜ (0-1) ANAH. ÇIKMAZ | 2023-07-01 | 2023-12-31 | B100AA21 | AD | 306
B100AC20 | B START ANAHTARLI KALICI (0-1) ANAH. ÇIKAR | 2023-07-01 | 2023-12-31 | B100AC20 | AD | 306
B100AC30 | B START ANAHTARLI KALICI (2-0-1) ANAH. ÇIKAR | 2023-07-01 | 2023-12-31 | B100AC30 | AD | 306
B100C | B START MANDALLI | 2023-07-01 | 2023-12-31 | B100C | AD | 115
B100DB | B START BEYAZ | 2023-07-01 | 2023-12-31 | B100DB | AD | 90
B100DB1 | B START I BASKILI BEYAZ | 2023-07-01 | 2023-12-31 | B100DB1 | AD | 96
B100DB2 | B START II BASKILI BEYAZ | 2023-07-01 | 2023-12-31 | B100DB2 | AD | 96
B100DBL | B START LIGHT BASKILI BEYAZ | 2023-07-01 | 2023-12-31 | B100DBL | AD | 96
B100DBOD | B START DİKEY OK BASKILI BEYAZ | 2023-07-01 | 2023-12-31 | B100DBOD | AD | 96
B100DBOY | B START YATAY OK BASKILI BEYAZ | 2023-07-01 | 2023-12-31 | B100DBOY | AD | 96
B100DBZ | B STOP ZİL BASKILI BEYAZ | 2023-07-01 | 2023-12-31 | B100DBZ | AD | 96
B100DH | B START SİYAH | 2023-07-01 | 2023-12-31 | B100DH | AD | 90
B100DH1 | B START DİKEY I BASKILI SİYAH | 2023-07-01 | 2023-12-31 | B100DH1 | AD | 96
B100DH2 | B START DİKEY II BASKILI SİYAH | 2023-07-01 | 2023-12-31 | B100DH2 | AD | 96
B100DHL | B START DİKEY IŞIK BASKILI SİYAH | 2023-07-01 | 2023-12-31 | B100DHL | AD | 96
B100DHO | B START DİKEY O BASKILI SİYAH | 2023-07-01 | 2023-12-31 | B100DHO | AD | 96
B100DHOD | B START DİKEY OK BASKILI SİYAH | 2023-07-01 | 2023-12-31 | B100DHOD | AD | 96
B100DHOY | B START YATAY OK BASKILI SİYAH | 2023-07-01 | 2023-12-31 | B100DHOY | AD | 96
B100DK | B START KIRMIZI | 2023-07-01 | 2023-12-31 | B100DK | AD | 90
B100DKST | B START KIRMIZI STOP BASKILI | 2023-07-01 | 2023-12-31 | B100DKST | AD | 96
B100DM | B START MAVİ | 2023-07-01 | 2023-12-31 | B100DM | AD | 90
B100DMOD | B START DİKEY OK BASKILI MAVİ | 2023-07-01 | 2023-12-31 | B100DMOD | AD | 96
B100DMOO | B START MAVİ ÇİFT YÖNLÜ DİKEY OK | 2023-07-01 | 2023-12-31 | B100DMOO | AD | 96
B100DS | B START SARI | 2023-07-01 | 2023-12-31 | B100DS | AD | 90
B100DSL | B STOP IŞIK BASKILI SARI | 2023-07-01 | 2023-12-31 | B100DSL | AD | 96
B100DSZ | B STOP ZİL BASKILI SARI | 2023-07-01 | 2023-12-31 | B100DSZ | AD | 96
B100DY | B START YEŞİL | 2023-07-01 | 2023-12-31 | B100DY | AD | 90
B100DY1 | B START I BASKILI YEŞİL | 2023-07-01 | 2023-12-31 | B100DY1 | AD | 96
B100DY2 | B START II BASKILI YEŞİL | 2023-07-01 | 2023-12-31 | B100DY2 | AD | 96
B100DYOD | B START DİKEY OK BASKILI YEŞİL | 2023-07-01 | 2023-12-31 | B100DYOD | AD | 96
B100DYOY | B START YATAY OK BASKILI YEŞİL | 2023-07-01 | 2023-12-31 | B100DYOY | AD | 96
B100E | B START EMNIYET 40 MM | 2023-07-01 | 2023-12-31 | B100E | AD | 145
B100E30 | B START EMNIYET 30 MM | 2023-07-01 | 2023-12-31 | B100E30 | AD | 145
B100EE | B ACİL STOP MANTAR 40 MM - EMERGENCY ETİKETLİ | 2023-07-01 | 2023-12-31 | B100EE | AD | 145
B100EMUH | B START EMNIYET 40 MM MUHAFAZALI | 2023-07-01 | 2023-12-31 | B100EMUH | AD | 160
B100FB | B START KALICILI BEYAZ | 2023-07-01 | 2023-12-31 | B100FB | AD | 146
B100FH | B START KALICILI SİYAH | 2023-07-01 | 2023-12-31 | B100FH | AD | 146
B100FK | B START KALICILI KIRMIZI | 2023-07-01 | 2023-12-31 | B100FK | AD | 146
B100FM | B START KALICILI MAVİ | 2023-07-01 | 2023-12-31 | B100FM | AD | 146
B100FS | B START KALICILI SARI | 2023-07-01 | 2023-12-31 | B100FS | AD | 146
B100FY | B START KALICILI YEŞİL | 2023-07-01 | 2023-12-31 | B100FY | AD | 146
B100HB | B START ÇIKIK KAFALI BEYAZ | 2023-07-01 | 2023-12-31 | B100HB | AD | 90
B100HH | B START ÇIKIK KAFALI MAT SİYAH | 2023-07-01 | 2023-12-31 | B100HH | AD | 90
B100HK | B START ÇIKIK KAFALI KIRMIZI | 2023-07-01 | 2023-12-31 | B100HK | AD | 90
B100HM | B START ÇIKIK KAFALI MAVİ | 2023-07-01 | 2023-12-31 | B100HM | AD | 90
B100HS | B START ÇIKIK KAFALI SARI | 2023-07-01 | 2023-12-31 | B100HS | AD | 90
B100HY | B START ÇIKIK KAFALI YEŞİL | 2023-07-01 | 2023-12-31 | B100HY | AD | 90
B100MB | B START MANTAR BEYAZ | 2023-07-01 | 2023-12-31 | B100MB | AD | 94
B100MH | B START MANTAR SİYAH | 2023-07-01 | 2023-12-31 | B100MH | AD | 94
B100MK | B START MANTAR KIRMIZI | 2023-07-01 | 2023-12-31 | B100MK | AD | 94
B100MS | B START MANTAR SARI | 2023-07-01 | 2023-12-31 | B100MS | AD | 94
B100MSZ | B STOP ZİL BASKILI BEYAZ | 2023-07-01 | 2023-12-31 | B100MSZ | AD | 100
B100MY | B START MANTAR YEŞİL | 2023-07-01 | 2023-12-31 | B100MY | AD | 94
B100R20 | B START KALICILI (0-1) 45 DERECE | 2023-07-01 | 2023-12-31 | B100R20 | AD | 109
B100S20 | B START SEÇİCİ (0-1) | 2023-07-01 | 2023-12-31 | B100S20 | AD | 109
B100S21 | B START SEÇİCİ (0-1) DÖNÜŞLÜ | 2023-07-01 | 2023-12-31 | B100S21 | AD | 109
B100S30 | B START SEÇİCİ (2-0-1) | 2023-07-01 | 2023-12-31 | B100S30 | AD | 109
B100S32 | B ÇİFT START SEÇİCİ (2-0-1) ÇİFT DÖNÜŞLÜ | 2023-07-01 | 2023-12-31 | B100S32 | AD | 109
B100SL20B | B START SEÇİCİ (0-1) BEYAZ | 2023-07-01 | 2023-12-31 | B100SL20B | AD | 115
B100SL20H | B START SEÇİCİ (0-1) SİYAH | 2023-07-01 | 2023-12-31 | B100SL20H | AD | 115
B100SL20K | B START SEÇİCİ (0-1) KIRMIZI | 2023-07-01 | 2023-12-31 | B100SL20K | AD | 115
B100SL20M | B START SEÇİCİ (0-1) MAVİ | 2023-07-01 | 2023-12-31 | B100SL20M | AD | 115
B100SL20S | B START SEÇİCİ (0-1) SARI | 2023-07-01 | 2023-12-31 | B100SL20S | AD | 115
B100SL20Y | B START SEÇİCİ (0-1) YEŞİL | 2023-07-01 | 2023-12-31 | B100SL20Y | AD | 115
B100SL21B | B START IŞIKLI SEÇİCİ DÖNÜŞLÜ BEYAZ | 2023-07-01 | 2023-12-31 | B100SL21B | AD | 115
B100SL21K | B START IŞIKLI SEÇİCİ DÖNÜŞLÜ KIRMIZI | 2023-07-01 | 2023-12-31 | B100SL21K | AD | 115
B100SL21M | B START IŞIKLI SEÇİCİ DÖNÜŞLÜ MAVİ | 2023-07-01 | 2023-12-31 | B100SL21M | AD | 115
B100SL21S | B START IŞIKLI SEÇİCİ DÖNÜŞLÜ SARI | 2023-07-01 | 2023-12-31 | B100SL21S | AD | 115
B100SL21Y | B START IŞIKLI SEÇİCİ DÖNÜŞLÜ YEŞİL | 2023-07-01 | 2023-12-31 | B100SL21Y | AD | 115
B100SL30K | B ÇİFT START SEÇİCİ (2-0-1)KIRMIZI | 2023-07-01 | 2023-12-31 | B100SL30K | AD | 115
B100SL30S | B ÇİFT START SEÇİCİ (2-0-1) SARI | 2023-07-01 | 2023-12-31 | B100SL30S | AD | 115
B100SL30Y | B ÇİFT START SEÇİCİ (2-0-1) YEŞİL | 2023-07-01 | 2023-12-31 | B100SL30Y | AD | 115
B100T20 | B START SEÇİCİ (0-1) 90 DERECE | 2023-07-01 | 2023-12-31 | B100T20 | AD | 109
B100T21 | B START SEÇİCİ (0-1) DÖNÜŞLÜ 90 DERECE | 2023-07-01 | 2023-12-31 | B100T21 | AD | 109
B101AA30 | B ÇİFT START ANAHTARLI KALICI (2-0-1) ANAH. ÇIKMAZ | 2023-07-01 | 2023-12-31 | B101AA30 | AD | 353
B101AA31 | B ÇİFT START ANAH. TEK DÖNÜŞ (2-0-1) ANAH. ÇIKMAZ | 2023-07-01 | 2023-12-31 | B101AA31 | AD | 353
B101AA32 | B ÇİFT START ANAH. DÖNÜŞLÜ (2-0-1) ANAH. ÇIKMAZ | 2023-07-01 | 2023-12-31 | B101AA32 | AD | 353
B101AC20 | B ÇİFT START ANAH. KALICI (0-1) ANAH.ÇIKAR | 2023-07-01 | 2023-12-31 | B101AC20 | AD | 353
B101AC30 | B ÇİFT START ANAH. KALICI (2-0-1) ANAH.ÇIKAR | 2023-07-01 | 2023-12-31 | B101AC30 | AD | 353
B101C | B START MANDALLI | 2023-07-01 | 2023-12-31 | B101C | AD | 162
B101DB | B ÇİFT START BEYAZ | 2023-07-01 | 2023-12-31 | B101DB | AD | 137
B101DBOD | B START YATAY OK BASKILI SİYAH | 2023-07-01 | 2023-12-31 | B101DBOD | AD | 143
B101DH | B ÇİFT START SİYAH | 2023-07-01 | 2023-12-31 | B101DH | AD | 137
B101DK | B ÇİFT START KIRMIZI | 2023-07-01 | 2023-12-31 | B101DK | AD | 137
B101DM | B ÇİFT START MAVİ | 2023-07-01 | 2023-12-31 | B101DM | AD | 137
B101DS | B ÇİFT START SARI | 2023-07-01 | 2023-12-31 | B101DS | AD | 137
B101DY | B ÇİFT START YEŞİL | 2023-07-01 | 2023-12-31 | B101DY | AD | 137
B101DYOD | B ÇİFTLİ YEŞİL DÜĞME OK BASKILI START | 2023-07-01 | 2023-12-31 | B101DYOD | AD | 143
B101E30 | B ÇİFT START EMNİYET 30MM | 2023-07-01 | 2023-12-31 | B101E30 | AD | 193
B101FH | B KALICI SİYAH 2NA DÜĞME | 2023-07-01 | 2023-12-31 | B101FH | AD | 193
B101FK | B KALICI KIRMIZI 2NA DÜĞME | 2023-07-01 | 2023-12-31 | B101FK | AD | 193
B101FM | B KALICI MAVİ 2NA DÜĞME | 2023-07-01 | 2023-12-31 | B101FM | AD | 193
B101FY | B KALICI YEŞİL 2NA DÜĞME | 2023-07-01 | 2023-12-31 | B101FY | AD | 193
B101HK | B ÇİFT START ÇIKIK KAFALI KIRMIZI | 2023-07-01 | 2023-12-31 | B101HK | AD | 137
B101HY | B ÇİFT START ÇIKIK KAFALI YEŞİL | 2023-07-01 | 2023-12-31 | B101HY | AD | 137
B101K20BB12 | B ÇİFTLİ BEYAZ DÜĞME OK BASKILI START | 2023-07-01 | 2023-12-31 | B101K20BB12 | AD | 197
B101K20HB | B ÇİFT DEVRE SİYAH-BEYAZ | 2023-07-01 | 2023-12-31 | B101K20HB | AD | 185
B101K20HBOK | B ÇİFTLİ SİYAH-BEYAZ DÜĞME OK BASKILI START | 2023-07-01 | 2023-12-31 | B101K20HBOK | AD | 197
B101K20HH | B ÇİFT DEVRE SİYAH/SİYAH | 2023-07-01 | 2023-12-31 | B101K20HH | AD | 185
B101K20HHOK | B ÇİFTLİ SİYAH DÜĞME OK BASKILI START | 2023-07-01 | 2023-12-31 | B101K20HHOK | AD | 197
B101K20HSLZ | B ÇİFTLİ SİY-SARI DÜĞME IŞIK VE ZİL BASKILI START | 2023-07-01 | 2023-12-31 | B101K20HSLZ | AD | 197
B101K20KY | B ÇİFT DEVRE KIRMIZI-YEŞİL | 2023-07-01 | 2023-12-31 | B101K20KY | AD | 185
B101K20KY10 | B ÇİFT DEVRE KIRMIZI-YEŞİL I-0 BASKILI START | 2023-07-01 | 2023-12-31 | B101K20KY10 | AD | 197
B101K20SH10 | B ÇİFTLİ SARI DÜĞME 1-0 BASKILI START | 2023-07-01 | 2023-12-31 | B101K20SH10 | AD | 197
B101K20SS12 | B ÇİFTLİ SARI DÜĞME I-II BASKILI START | 2023-07-01 | 2023-12-31 | B101K20SS12 | AD | 197
B101K20YY | B ÇİFT DEVRE YEŞİL-YEŞİL | 2023-07-01 | 2023-12-31 | B101K20YY | AD | 185
B101K20YY12 | B ÇİFTLİ YEŞİL DÜĞME I-II BASKILI START | 2023-07-01 | 2023-12-31 | B101K20YY12 | AD | 197
B101K20YYOK | B ÇİFTLİ YEŞİL DÜĞME OK BASKILI START | 2023-07-01 | 2023-12-31 | B101K20YYOK | AD | 197
B101P32H | B ÇİFT START SEÇİCİ(2-0-1)ÇİFT DÖNÜŞLÜ SİYAH | 2023-07-01 | 2023-12-31 | B101P32H | AD | 156
B101S20 | B ÇİFT START SEÇİCİ (0-1) | 2023-07-01 | 2023-12-31 | B101S20 | AD | 156
B101S21 | B START SEÇİCİ (0-1) DÖNÜŞLÜ | 2023-07-01 | 2023-12-31 | B101S21 | AD | 156
B101S30 | B ÇİFT START SEÇİCİ (2-0-1) | 2023-07-01 | 2023-12-31 | B101S30 | AD | 156
B101S31 | B ÇİFT START SEÇİCİ (2-0-1) TEK DÖNÜŞLÜ | 2023-07-01 | 2023-12-31 | B101S31 | AD | 156
B101S32 | B ÇİFT START SEÇİCİ (2-0-1) ÇİFT DÖNÜŞLÜ | 2023-07-01 | 2023-12-31 | B101S32 | AD | 156
B101SL20B | B START SEÇİCİ (0-1) 2 NA BEYAZ | 2023-07-01 | 2023-12-31 | B101SL20B | AD | 162
B101SL20H | B START SEÇİCİ (0-1) 2 NA SİYAH | 2023-07-01 | 2023-12-31 | B101SL20H | AD | 162
B101SL20K | B START SEÇİCİ (0-1) 2 NA KIRMIZI | 2023-07-01 | 2023-12-31 | B101SL20K | AD | 162
B101SL20M | B START SEÇİCİ (0-1) 2 NA MAVİ | 2023-07-01 | 2023-12-31 | B101SL20M | AD | 162
B101SL20S | B START SEÇİCİ (0-1) 2 NA SARI | 2023-07-01 | 2023-12-31 | B101SL20S | AD | 162
B101SL20Y | B START SEÇİCİ (0-1) 2 NA YEŞİL | 2023-07-01 | 2023-12-31 | B101SL20Y | AD | 162
B101SL30B | B ÇİFT START SEÇİCİ (2-0-1) BEYAZ | 2023-07-01 | 2023-12-31 | B101SL30B | AD | 162
B101SL30H | B ÇİFT START SEÇİCİ (2-0-1) SİYAH | 2023-07-01 | 2023-12-31 | B101SL30H | AD | 162
B101SL30K | B ÇİFT START SEÇİCİ (2-0-1)KIRMIZI | 2023-07-01 | 2023-12-31 | B101SL30K | AD | 162
B101SL30M | B ÇİFT START SEÇİCİ (2-0-1) MAVİ | 2023-07-01 | 2023-12-31 | B101SL30M | AD | 162
B101SL30S | B ÇİFT START SEÇİCİ (2-0-1) SARI | 2023-07-01 | 2023-12-31 | B101SL30S | AD | 162
B101SL30Y | B ÇİFT START SEÇİCİ (2-0-1) YEŞİL | 2023-07-01 | 2023-12-31 | B101SL30Y | AD | 162
B101SL31B | B ÇİFT START SEÇİCİ(2-0-1)TEK DÖNÜŞLÜ BEYAZ | 2023-07-01 | 2023-12-31 | B101SL31B | AD | 162
B101SL31H | B ÇİFT START SEÇİCİ(2-0-1)TEK DÖNÜŞLÜ SİYAH | 2023-07-01 | 2023-12-31 | B101SL31H | AD | 162
B101SL31K | B ÇİFT START SEÇİCİ(2-0-1)TEK DÖNÜŞLÜ KIRMIZI | 2023-07-01 | 2023-12-31 | B101SL31K | AD | 162
B101SL31Y | B ÇİFT START SEÇİCİ(2-0-1)TEK DÖNÜŞLÜ YEŞİL | 2023-07-01 | 2023-12-31 | B101SL31Y | AD | 162
B101SL32B | B ÇİFT START SEÇİCİ(2-0-1)ÇİFT DÖNÜŞLÜ BEYAZ | 2023-07-01 | 2023-12-31 | B101SL32B | AD | 162
B101SL32H | B ÇİFT START SEÇİCİ(2-0-1)ÇİFT DÖNÜŞLÜ SİYAH | 2023-07-01 | 2023-12-31 | B101SL32H | AD | 162
B101SL32K | B ÇİFT START SEÇİCİ(2-0-1)ÇİFT DÖNÜŞLÜ KIRMIZI | 2023-07-01 | 2023-12-31 | B101SL32K | AD | 162
B101SL32M | B ÇİFT START SEÇİCİ(2-0-1)ÇİFT DÖNÜŞLÜ MAVİ | 2023-07-01 | 2023-12-31 | B101SL32M | AD | 162
B101SL32S | B ÇİFT START SEÇİCİ(2-0-1)ÇİFT DÖNÜŞLÜ SARI | 2023-07-01 | 2023-12-31 | B101SL32S | AD | 162
B101SL32Y | B ÇİFT START SEÇİCİ(2-0-1)ÇİFT DÖNÜŞLÜ YEŞİL | 2023-07-01 | 2023-12-31 | B101SL32Y | AD | 162
B101T20 | B SEÇİCİ KALICILI 90 DERECE (0-1)STAR-START | 2023-07-01 | 2023-12-31 | B101T20 | AD | 156
B101T20-1 | B SEÇİCİKISA TUTAMAKLI KALICILI 90 DERECE (0-1)ST | 2023-07-01 | 2023-12-31 | B101T20-1 | AD | 156
B102AA20 | B ÇİFT DEVRE ANAHTARLI KALICI (0-1) ANAH. ÇIKMAZ | 2023-07-01 | 2023-12-31 | B102AA20 | AD | 353
B102AA21 | B ÇİFT DEVRE ANAH. GERİ DÖNÜŞ. (0-1) ANAH. ÇIKMAZ | 2023-07-01 | 2023-12-31 | B102AA21 | AD | 353
B102AA30 | B ÇİFT DEVRE ANAHTARLI KALICI (0-1) ANAH. ÇIKMAZ | 2023-07-01 | 2023-12-31 | B102AA30 | AD | 353
B102AA31 | B ÇİFT DEVRE ANAH. TEK DÖNÜŞ (2-0-1) ANAH. ÇI | 2023-07-01 | 2023-12-31 | B102AA31 | AD | 353
B102AA32 | B ÇİFT START ANAH. DÖNÜŞLÜ (2-0-1) ANAH. ÇIKMAZ | 2023-07-01 | 2023-12-31 | B102AA32 | AD | 353
B102AC20 | B ÇİFT DEVRE ANAHTARLI KALICI (0-1) ANAH.ÇIKAR | 2023-07-01 | 2023-12-31 | B102AC20 | AD | 353
B102AC30 | B ÇİFT DEVRE ANAHTARLI KALICI (0-1) ANAH. ÇIKAR | 2023-07-01 | 2023-12-31 | B102AC30 | AD | 353
B102B20HB | B IKIZ DEVRE SİYAH-BEYAZ | 2023-07-01 | 2023-12-31 | B102B20HB | AD | 185
B102B20KY | B IKIZ DEVRE KIRMIZI-YESIL | 2023-07-01 | 2023-12-31 | B102B20KY | AD | 185
B102C | B ÇİFT DEVRE MANDALLI | 2023-07-01 | 2023-12-31 | B102C | AD | 162
B102DB | B ÇİFT DEVRE BEYAZ | 2023-07-01 | 2023-12-31 | B102DB | AD | 137
B102DBOD | B ÇİFTLİ YEŞİL DÜĞME OK BASKILI START | 2023-07-01 | 2023-12-31 | B102DBOD | AD | 143
B102DH | B ÇİFT DEVRE SİYAH | 2023-07-01 | 2023-12-31 | B102DH | AD | 137
B102DHOD | B ÇİFTLİ YEŞİL DÜĞME OK BASKILI START | 2023-07-01 | 2023-12-31 | B102DHOD | AD | 143
B102DK | B ÇİFT DEVRE KIRMIZI | 2023-07-01 | 2023-12-31 | B102DK | AD | 137
B102DM | B ÇİFT DEVRE MAVİ | 2023-07-01 | 2023-12-31 | B102DM | AD | 137
B102DS | B ÇİFT DEVRE SARI | 2023-07-01 | 2023-12-31 | B102DS | AD | 137
B102DY | B ÇİFT DEVRE YEŞİL | 2023-07-01 | 2023-12-31 | B102DY | AD | 137
B102E | B ÇİFT DEVRE ACİL STOP MANTAR 40 MM | 2023-07-01 | 2023-12-31 | B102E | AD | 192
B102E30 | B ÇİFT DEVRE ACİL STOP SİLİNDİRİK 30 MM | 2023-07-01 | 2023-12-31 | B102E30 | AD | 192
B102E60 | B ÇİFT DEVRE ACİL STOP MANTAR 60 MM | 2023-07-01 | 2023-12-31 | B102E60 | AD | 192
B102EE | B ÇİFT DEVRE ACİL STOP MANTAR 40 MM ETİKETLİ | 2023-07-01 | 2023-12-31 | B102EE | AD | 192
B102EG | B ÇİFT DEVRE ACİL STOP MANTAR 40 MM POZİSYON GÖSTE | 2023-07-01 | 2023-12-31 | B102EG | AD | 192
B102FB | B ÇİFT DEVRE KALICILI BEYAZ | 2023-07-01 | 2023-12-31 | B102FB | AD | 193
B102FK | B KALICILI KIRMIZI | 2023-07-01 | 2023-12-31 | B102FK | AD | 193
B102FY | B ÇİFT DEVRE KALICILI YEŞİL | 2023-07-01 | 2023-12-31 | B102FY | AD | 193
B102HB | B START STOP ÇIKIK KAFALI BEYAZ | 2023-07-01 | 2023-12-31 | B102HB | AD | 137
B102HH | B START STOP ÇIKIK KAFALI MAT SİYAH | 2023-07-01 | 2023-12-31 | B102HH | AD | 137
B102HK | B START STOP ÇIKIK KAFALI KIRMIZI | 2023-07-01 | 2023-12-31 | B102HK | AD | 137
B102HM | B START STOP ÇIKIK KAFALI MAVİ | 2023-07-01 | 2023-12-31 | B102HM | AD | 137
B102HS | B START STOP ÇIKIK KAFALI SARI | 2023-07-01 | 2023-12-31 | B102HS | AD | 137
B102HY | B START STOP ÇIKIK KAFALI YEŞİL | 2023-07-01 | 2023-12-31 | B102HY | AD | 137
B102K20HB | B ÇİFT DEVRE SİYAH-BEYAZ | 2023-07-01 | 2023-12-31 | B102K20HB | AD | 185
B102K20HBOK | B ÇİFTLİ SİYAH-BEYAZ DÜĞME OK BASKILI START | 2023-07-01 | 2023-12-31 | B102K20HBOK | AD | 197
B102K20HS | B ÇİFTLİ SARI SİYAH DÜĞME START STOP | 2023-07-01 | 2023-12-31 | B102K20HS | AD | 185
B102K20HS10 | B ÇİFTLİ SARI-SİYAH DÜĞME IO BASKILI START STOP | 2023-07-01 | 2023-12-31 | B102K20HS10 | AD | 197
B102K20HSLZ | B ÇİFTLİ SİY-SARI DÜĞME IŞIK VE ZİL BASKILI START | 2023-07-01 | 2023-12-31 | B102K20HSLZ | AD | 197
B102K20KY | B ÇİFT DEVRE KIRMIZI/YEŞİL | 2023-07-01 | 2023-12-31 | B102K20KY | AD | 185
B102K20KY10 | B ÇİFTLİ YEŞİL DÜĞME OK BASKILI START | 2023-07-01 | 2023-12-31 | B102K20KY10 | AD | 197
B102K20SH10 | B ÇİFTLİ SARI-SİYAH DÜĞME IO BASKILI START STOP | 2023-07-01 | 2023-12-31 | B102K20SH10 | AD | 197
B102K21HB | B ÇİFT DEVRE ÇIKIK KAFALI SİYAH/BEYAZ | 2023-07-01 | 2023-12-31 | B102K21HB | AD | 185
B102K21KY | B ÇİFT DEVRE ÇIKIK KAFALI KIRMIZI/YEŞİL | 2023-07-01 | 2023-12-31 | B102K21KY | AD | 185
B102MH | B ÇİFT DEVRE MANTAR SİYAH | 2023-07-01 | 2023-12-31 | B102MH | AD | 141
B102MK | B ÇİFT DEVRE MANTAR KIRMIZI | 2023-07-01 | 2023-12-31 | B102MK | AD | 141
B102MS | B ÇİFT DEVRE MANTAR SARI | 2023-07-01 | 2023-12-31 | B102MS | AD | 141
B102MY | B ÇİFT DEVRE MANTAR YEŞİL | 2023-07-01 | 2023-12-31 | B102MY | AD | 141
B102S20 | B ÇİFT DEVRE SEÇİCİ (0-1) | 2023-07-01 | 2023-12-31 | B102S20 | AD | 156
B102S30 | B ÇİFT DEVRE SEÇİCİ (2-0-1) | 2023-07-01 | 2023-12-31 | B102S30 | AD | 156
B102S32 | B ÇİFT DEVRE SEÇİCİ (2-0-1) ÇİFT DÖNÜŞLÜ | 2023-07-01 | 2023-12-31 | B102S32 | AD | 156
B102SL20K | B ÇİFT DEVRE SEÇİCİ (0-1) KIRMIZI | 2023-07-01 | 2023-12-31 | B102SL20K | AD | 162
B102SL20S | B ÇİFT DEVRE SEÇİCİ (0-1) SARI | 2023-07-01 | 2023-12-31 | B102SL20S | AD | 162
B102SL20Y | B ÇİFT DEVRE SEÇİCİ (0-1) YEŞİL | 2023-07-01 | 2023-12-31 | B102SL20Y | AD | 162
B102SL32K | B ÇİFT DEVRE SEÇİCİ (2-0-1) YAYLI KIRMIZI | 2023-07-01 | 2023-12-31 | B102SL32K | AD | 162
B102SL32Y | B ÇİFT DEVRE SEÇİCİ (2-0-1) YAYLI YEŞİL | 2023-07-01 | 2023-12-31 | B102SL32Y | AD | 162
B102T20 | B SEÇİCİ KALICILI 90 DERECE (0-1)STAR-STOP | 2023-07-01 | 2023-12-31 | B102T20 | AD | 156
B111DH | B ÜÇ START BUTON ORTA SİYAH | 2023-07-01 | 2023-12-31 | B111DH | AD | 184
B111DY | B ÜÇ START BUTON ORTA YEŞİL | 2023-07-01 | 2023-12-31 | B111DY | AD | 184
B111S20 | B START SEÇİCİ ORTA GÖBEK BASKILI (0-1) | 2023-07-01 | 2023-12-31 | B111S20 | AD | 203
B121B30BB | B UCLU DEVRE BEYAZ KIRMIZI BEYAZ | 2023-07-01 | 2023-12-31 | B121B30BB | AD | 282
B121B30YY | B UCLU DEVRE YESIL KIRMIZI YESIL | 2023-07-01 | 2023-12-31 | B121B30YY | AD | 282
B121B30YY12 | B UCLU YESIL KIRMIZI YESIL I - II BASKILI | 2023-07-01 | 2023-12-31 | B121B30YY12 | AD | 294
B121B30YYOK | B UCLU DEVRE YESIL KIRMIZI YESIL OK BASKILI | 2023-07-01 | 2023-12-31 | B121B30YYOK | AD | 294
B121R30 | B SEÇİCİ KALICILI 45 DERECE (2-0-1) | 2023-07-01 | 2023-12-31 | B121R30 | AD | 203
B121R30-1 | B SEÇİCİ KISA TUTAMAKLI KALICILI 45 DERECE (2-0-1) | 2023-07-01 | 2023-12-31 | B121R30-1 | AD | 203
B130DB | B IŞIKLI START BEYAZ | 2023-07-01 | 2023-12-31 | B130DB | AD | 137
B130DH | B IŞIKLI START SİYAH | 2023-07-01 | 2023-12-31 | B130DH | AD | 137
B130DK | B IŞIKLI START KIRMIZI | 2023-07-01 | 2023-12-31 | B130DK | AD | 137
B130DM | B IŞIKLI START MAVİ | 2023-07-01 | 2023-12-31 | B130DM | AD | 137
B130DS | B IŞIKLI START SARI | 2023-07-01 | 2023-12-31 | B130DS | AD | 137
B130DY | B IŞIKLI START YEŞİL | 2023-07-01 | 2023-12-31 | B130DY | AD | 137
B130HY | B IŞIKLI START ÇIKIK YEŞİL | 2023-07-01 | 2023-12-31 | B130HY | AD | 137
B130SL20B | B IŞIKLI START SEÇİCİ (0-1) BEYAZ | 2023-07-01 | 2023-12-31 | B130SL20B | AD | 162
B130SL20K | B IŞIKLI START SEÇİCİ (0-1) KIRMIZI | 2023-07-01 | 2023-12-31 | B130SL20K | AD | 162
B130SL20M | B IŞIKLI START SEÇİCİ (0-1) MAVİ | 2023-07-01 | 2023-12-31 | B130SL20M | AD | 162
B130SL20S | B IŞIKLI START SEÇİCİ (0-1) SARI | 2023-07-01 | 2023-12-31 | B130SL20S | AD | 162
B130SL20Y | B IŞIKLI START SEÇİCİ (0-1) YEŞİL | 2023-07-01 | 2023-12-31 | B130SL20Y | AD | 162
B130SL21B | B IŞIKLI START SEÇİCİ (0-1)DÖNÜŞLÜ ŞEFFAF | 2023-07-01 | 2023-12-31 | B130SL21B | AD | 162
B130SL21K | B IŞIKLI START SEÇİCİ (0-1)DÖNÜŞLÜ KIRMIZI | 2023-07-01 | 2023-12-31 | B130SL21K | AD | 162
B130SL21Y | B IŞIKLI START SEÇİCİ (0-1)DÖNÜŞLÜ YEŞİL | 2023-07-01 | 2023-12-31 | B130SL21Y | AD | 162
B131DY | B IŞIKLI ÇİFT START YEŞİL | 2023-07-01 | 2023-12-31 | B131DY | AD | 184
B131SL20K | B IŞIKLI START SEÇİCİ (0-1) KIRMIZI | 2023-07-01 | 2023-12-31 | B131SL20K | AD | 209
B131SL20S | B IŞIKLI START SEÇİCİ (0-1) SARI | 2023-07-01 | 2023-12-31 | B131SL20S | AD | 209
B131SL20Y | B IŞIKLI START SEÇİCİ (0-1) YEŞİL | 2023-07-01 | 2023-12-31 | B131SL20Y | AD | 209
B131SL30B | B IŞIKLI ÇİFT START SEÇİCİ(2-0-1)BEYAZ | 2023-07-01 | 2023-12-31 | B131SL30B | AD | 209
B131SL30K | B IŞIKLI ÇİFT START SEÇİCİ(2-0-1)KIRMIZI | 2023-07-01 | 2023-12-31 | B131SL30K | AD | 209
B131SL30M | B IŞIKLI ÇİFT START SEÇİCİ(2-0-1)MAVİ | 2023-07-01 | 2023-12-31 | B131SL30M | AD | 209
B131SL30S | B IŞIKLI ÇİFT START SEÇİCİ(2-0-1)SARI | 2023-07-01 | 2023-12-31 | B131SL30S | AD | 209
B131SL30Y | B IŞIKLI ÇİFT START SEÇİCİ (2-0-1)YEŞİL | 2023-07-01 | 2023-12-31 | B131SL30Y | AD | 209
B131SL31B | B IŞIKLI ÇİFT START SEÇİCİ(2-0-1)TEK DÖN. ŞEF. | 2023-07-01 | 2023-12-31 | B131SL31B | AD | 209
B131SL31K | B IŞIKLI ÇİFT START SEÇİCİ(2-0-1)TEK DÖN. K | 2023-07-01 | 2023-12-31 | B131SL31K | AD | 209
B131SL31Y | B IŞIKLI ÇİFT START SEÇİCİ(2-0-1)TEK DÖN.YE | 2023-07-01 | 2023-12-31 | B131SL31Y | AD | 209
B131SL32B | B IŞIKLI ÇİFT START SEÇİCİ(2-0-1)ÇİFT DÖN. ŞEF. | 2023-07-01 | 2023-12-31 | B131SL32B | AD | 209
B131SL32K | B IŞIKLI ÇİFT START SEÇİCİ(2-0-1)ÇİFT DÖN.K | 2023-07-01 | 2023-12-31 | B131SL32K | AD | 209
B131SL32Y | B IŞIKLI ÇİFT START SEÇİCİ(2-0-1)ÇİFT DÖN.Y | 2023-07-01 | 2023-12-31 | B131SL32Y | AD | 209
B132DK | B IŞIKLI ÇİFT DEVRE KIRMIZI | 2023-07-01 | 2023-12-31 | B132DK | AD | 184
B132DS | B IŞIKLI ÇİFT DEVRE SARI | 2023-07-01 | 2023-12-31 | B132DS | AD | 184
B132DY | B IŞIKLI ÇİFT DEVRE YEŞİL | 2023-07-01 | 2023-12-31 | B132DY | AD | 184
B132K20HB | B ÇİFTLİ IŞIKLI SİYAH/BEYAZ | 2023-07-01 | 2023-12-31 | B132K20HB | AD | 232
B132K20KY | B ÇİFTLİ IŞIKLI KIRMIZI/YEŞİL | 2023-07-01 | 2023-12-31 | B132K20KY | AD | 232
B132K21HB | B ÇİFTLİ IŞIKLI ÇIKIK KAFALI SİYAH/BEYAZ | 2023-07-01 | 2023-12-31 | B132K21HB | AD | 232
B132K21KY | B ÇİFTLİ IŞIKLI ÇIKIK KAFALI KIRMIZI/YEŞİL | 2023-07-01 | 2023-12-31 | B132K21KY | AD | 232
B132SL30B | B ÇİFT DEVRE IŞIKLI SEÇİCİ (2-0-1)BEYAZ | 2023-07-01 | 2023-12-31 | B132SL30B | AD | 209
B132SL30K | B ÇİFT DEVRE IŞIKLI SEÇİCİ (2-0-1)KIRMIZI | 2023-07-01 | 2023-12-31 | B132SL30K | AD | 209
B132SL30M | B ÇİFT DEVRE IŞIKLI SEÇİCİ (2-0-1)MAVİ | 2023-07-01 | 2023-12-31 | B132SL30M | AD | 209
B132SL30S | B ÇİFT DEVRE IŞIKLI SEÇİCİ (2-0-1)SARI | 2023-07-01 | 2023-12-31 | B132SL30S | AD | 209
B132SL30Y | B ÇİFT DEVRE IŞIKLI SEÇİCİ (2-0-1)YEŞİL | 2023-07-01 | 2023-12-31 | B132SL30Y | AD | 209
B132SL32K | B ÇİFT DEV.IŞIKLI SEÇİCİ ÇİFT DÖNÜŞLÜ KIR | 2023-07-01 | 2023-12-31 | B132SL32K | AD | 209
B132SL32Y | B ÇİFT DEV.IŞIKLI SEÇİCİ ÇİFT DÖNÜŞLÜ YEŞİL | 2023-07-01 | 2023-12-31 | B132SL32Y | AD | 209
B150DB | B ÇİFT DEVRE BEYAZ LEDLİ 12-30 V AC/DC | 2023-07-01 | 2023-12-31 | B150DB | AD | 166
B150DBAOO | B START 12-30 V AC/DC BEYAZ LED ASN. AŞAĞI BAS. | 2023-07-01 | 2023-12-31 | B150DBAOO | AD | 172
B150DBYOO | B START 12-30 V AC/DC BEYAZ LED ASN. YUKARI BAS. | 2023-07-01 | 2023-12-31 | B150DBYOO | AD | 172
B151K20HHOK | B ÇİFTLİ YEŞİL DÜĞME OK BASKILI START | 2023-07-01 | 2023-12-31 | B151K20HHOK | AD | 273
B151SL32B | B ÇİFT START SEÇİCİ(2-0-1) DÖNÜŞLÜ BEYAZ | 2023-07-01 | 2023-12-31 | B151SL32B | AD | 238
B152DB | B ÇİFT DEVRE BEYAZ LEDLİ 12-30 V AC/DC | 2023-07-01 | 2023-12-31 | B152DB | AD | 213
B152K20HB | B ÇİFT DEVRE + LED SİYAH-BEYAZ | 2023-07-01 | 2023-12-31 | B152K20HB | AD | 261
B152K20KY | B ÇİF.DÜZ KAF.DEV.BEY.LEDLİ 12-30 V AC/DC KIR-YEŞ | 2023-07-01 | 2023-12-31 | B152K20KY | AD | 261
B160DK | B START 12-30V AC/DC KIRMIZI | 2023-07-01 | 2023-12-31 | B160DK | AD | 166
B160SL20K | B START SEÇİCİ (0-1) KIRMIZI | 2023-07-01 | 2023-12-31 | B160SL20K | AD | 191
B161FK | B KALICILI KAFA KIRMIZI | 2023-07-01 | 2023-12-31 | B161FK | AD | 269
B161SL20K | B ÇİFT START SEÇİCİ (0-1)KIRMIZI | 2023-07-01 | 2023-12-31 | B161SL20K | AD | 238
B161SL30K | B ÇİFT START SEÇİCİ (2-0-1)KIRMIZI | 2023-07-01 | 2023-12-31 | B161SL30K | AD | 238
B162DK | B LEDLİ 12-30V AC/DC DÜZ KAFA KIRMIZI | 2023-07-01 | 2023-12-31 | B162DK | AD | 213
B162FK | B BUTON KALICI KIRMIZI | 2023-07-01 | 2023-12-31 | B162FK | AD | 269
B162K21KY | B LEDLİ 12-30V AC/DC ÇIKIK KAFALI KIRMIZI/YEŞİL | 2023-07-01 | 2023-12-31 | B162K21KY | AD | 261
B170DM | B START MAVİ LEDLİ 12-30 V AC/DC | 2023-07-01 | 2023-12-31 | B170DM | AD | 166
B170FM | B KALICILI MAVİ LEDLİ 12-30 V AC/DC | 2023-07-01 | 2023-12-31 | B170FM | AD | 222
B170SL20M | B START SEÇİCİ (0-1) MAVİ | 2023-07-01 | 2023-12-31 | B170SL20M | AD | 191
B171SL30M | B ÇİFT START SEÇİCİ(2-0-1) KALICILI MAVİ | 2023-07-01 | 2023-12-31 | B171SL30M | AD | 238
B172DM | B START MAVİ LEDLİ 12-30 V AC/DC | 2023-07-01 | 2023-12-31 | B172DM | AD | 213
B180DS | B START SARI LEDLİ 12-30 V AC/DC | 2023-07-01 | 2023-12-31 | B180DS | AD | 166
B180FS | B KALICILI SARI LEDLİ 12-30 V AC/DC | 2023-07-01 | 2023-12-31 | B180FS | AD | 222
B180SL20S | B START SEÇİCİ (0-1) SARI | 2023-07-01 | 2023-12-31 | B180SL20S | AD | 191
B181SL31S | B ÇİFT START SEÇİCİ(2-0-1) TEK DÖNÜŞLÜ SARI | 2023-07-01 | 2023-12-31 | B181SL31S | AD | 238
B182DS | B STOP SARI LEDLİ 12-30 V AC/DC | 2023-07-01 | 2023-12-31 | B182DS | AD | 213
B190DY | B START BUTON YEŞİL | 2023-07-01 | 2023-12-31 | B190DY | AD | 166
B190FY | B KALICILI BUTON YEŞİL | 2023-07-01 | 2023-12-31 | B190FY | AD | 222
B190SL20Y | B START SEÇİCİ (0-1) YEŞİL | 2023-07-01 | 2023-12-31 | B190SL20Y | AD | 191
B190SL21Y | B START SEÇİCİ(2-0-1)DÖNÜŞLÜ SARI | 2023-07-01 | 2023-12-31 | B190SL21Y | AD | 191
B190SL30S | B START SEÇİCİ (2-0-1) SARI LEDLİ | 2023-07-01 | 2023-12-31 | B190SL30S | AD | 191
B190SL30Y | B START SEÇİCİ (2-0-1) YEŞİL LEDLİ | 2023-07-01 | 2023-12-31 | B190SL30Y | AD | 191
B191DY | B BUTON YEŞİL 2NO+LED | 2023-07-01 | 2023-12-31 | B191DY | AD | 213
B191K20HBS | B ÇİFTLİ YEŞİL DÜĞME OK BASKILI START | 2023-07-01 | 2023-12-31 | B191K20HBS | AD | 267
B191SL20Y | B ÇİFT START SEÇİCİ (0-1) YEŞİL | 2023-07-01 | 2023-12-31 | B191SL20Y | AD | 238
B191SL30Y | B ÇİFT START SEÇİCİ (2-0-1) YEŞİL | 2023-07-01 | 2023-12-31 | B191SL30Y | AD | 238
B191SL32Y | B ÇİFT START SEÇİCİ(2-0-1)ÇİFT DÖNÜŞLÜ YEŞİL | 2023-07-01 | 2023-12-31 | B191SL32Y | AD | 238
B192DY | B START BUTON YEŞİL | 2023-07-01 | 2023-12-31 | B192DY | AD | 213
B192K21HB | B ÇİFT DEVRE ÇIKIK KAFALI SİYAH/BEYAZ YEŞİL LEDLI | 2023-07-01 | 2023-12-31 | B192K21HB | AD | 261
B192SL30Y | B LEDLİ 12-30V AC/DC SEÇİCİ (2-0-1)YEŞİL | 2023-07-01 | 2023-12-31 | B192SL30Y | AD | 238
B1B0DB | B LEDLİ 100-230V AC DÜZ KAFA BEYAZ | 2023-07-01 | 2023-12-31 | B1B0DB | AD | 200
B1B1K20HHOK | B ÇİFTLİ SİYAH-SİYAH DÜĞME OK BASKILI START | 2023-07-01 | 2023-12-31 | B1B1K20HHOK | AD | 307
B1B2DB | B ÇİFT DEVRE BEYAZ LEDLİ 100-250 V AC/DC | 2023-07-01 | 2023-12-31 | B1B2DB | AD | 247
B1B2K20HB | B ÇİFTLİ DÜZ KAF.BEY.LEDLİ 100-230 V AC/DC SİY-BEY | 2023-07-01 | 2023-12-31 | B1B2K20HB | AD | 295
B1B2K20KY | B ÇİFTLİ DÜZ KAF.BEY.LEDLİ 100-230 V AC/DC KIR-YEŞ | 2023-07-01 | 2023-12-31 | B1B2K20KY | AD | 295
B1D0DK | B LED BUTON 110V AC/DC DÜZ KAFA KIRMIZI | 2023-07-01 | 2023-12-31 | B1D0DK | AD | 200
B1G0DY | B LED BUTON 110V AC/DC DÜZ KAFA YEŞİL | 2023-07-01 | 2023-12-31 | B1G0DY | AD | 200
B1K0DK | B ÇİFT DEVRE 100-230V AC KIRMIZI LEDLİ | 2023-07-01 | 2023-12-31 | B1K0DK | AD | 200
B1K1FK | B LEDLİ 100-230V AC KALICI KIRMIZI | 2023-07-01 | 2023-12-31 | B1K1FK | AD | 303
B1K1SL30K | B ÇİFT START SEÇİCİ (2-0-1)KIRMIZI | 2023-07-01 | 2023-12-31 | B1K1SL30K | AD | 272
B1K2DK | B LEDLİ 100-230V AC DÜZ KAFA KIRMIZI | 2023-07-01 | 2023-12-31 | B1K2DK | AD | 247
B1S0DS | B ÇİFT DEVRE 100-230V AC SARI LEDLİ | 2023-07-01 | 2023-12-31 | B1S0DS | AD | 200
B1S1SL30S | B ÇİFT START SEÇİCİ (2-0-1) SARI | 2023-07-01 | 2023-12-31 | B1S1SL30S | AD | 272
B1S2DS | B ÇİFT DEVRE 100-230V AC SARI LEDLİ | 2023-07-01 | 2023-12-31 | B1S2DS | AD | 247
B1Y0DY | B LEDLİ 100-230V AC DÜZ KAFA YEŞİL | 2023-07-01 | 2023-12-31 | B1Y0DY | AD | 200
B1Y0FY | B LEDLİ 100-230 AC KALICILI YEŞİL 1NO | 2023-07-01 | 2023-12-31 | B1Y0FY | AD | 256
B1Y1DY | B LEDLİ 100-230V AC DÜZ KAFA YEŞİL | 2023-07-01 | 2023-12-31 | B1Y1DY | AD | 247
B1Y1FY | B LEDLİ 100-230V AC KALICI YEŞİL | 2023-07-01 | 2023-12-31 | B1Y1FY | AD | 303
B1Y1HY | B ÇIKIK KAFALI YEŞİL 2NO+ 100-230V AC LED | 2023-07-01 | 2023-12-31 | B1Y1HY | AD | 247
B1Y1SL30Y | B ÇİFT START SEÇİCİ (2-0-1) YEŞİL | 2023-07-01 | 2023-12-31 | B1Y1SL30Y | AD | 272
B1Y1SL32Y | B ÇİFT START SEÇİCİ(2-0-1)ÇİFT DÖNÜŞLÜ YEŞİL | 2023-07-01 | 2023-12-31 | B1Y1SL32Y | AD | 272
B1Y2DY | B LEDLİ 100-230V AC DÜZ KAFA YEŞİL | 2023-07-01 | 2023-12-31 | B1Y2DY | AD | 247
B2 | B KONTAK BLOK-STOP | 2023-07-01 | 2023-12-31 | B2 | AD | 47
B2-A | B KONTAK BLOK-STOP ALTIN KAPLAMA | 2023-07-01 | 2023-12-31 | B2-A | AD | 90
B200C | B STOP MANDALLI | 2023-07-01 | 2023-12-31 | B200C | AD | 115
B200DB | B STOP BEYAZ | 2023-07-01 | 2023-12-31 | B200DB | AD | 90
B200DBL | B STOP BEYAZ IŞIK BASKILI | 2023-07-01 | 2023-12-31 | B200DBL | AD | 96
B200DH | B STOP SİYAH MAT | 2023-07-01 | 2023-12-31 | B200DH | AD | 90
B200DHO | B STOP O BASKILI SİYAH | 2023-07-01 | 2023-12-31 | B200DHO | AD | 96
B200DK | B STOP KIRMIZI | 2023-07-01 | 2023-12-31 | B200DK | AD | 90
B200DKO | B STOP O BASKILI KIRMIZI | 2023-07-01 | 2023-12-31 | B200DKO | AD | 96
B200DKST | B STOP KIRMIZI STOP BASKILI | 2023-07-01 | 2023-12-31 | B200DKST | AD | 96
B200DM | B STOP MAVİ ŞEFAF | 2023-07-01 | 2023-12-31 | B200DM | AD | 90
B200DS | B STOP SARI | 2023-07-01 | 2023-12-31 | B200DS | AD | 90
B200DSL | B STOP LIGHT BASKILI SARI | 2023-07-01 | 2023-12-31 | B200DSL | AD | 96
B200DSZ | B STOP ZİL BASKILI SARI | 2023-07-01 | 2023-12-31 | B200DSZ | AD | 96
B200DY | B STOP YEŞİL | 2023-07-01 | 2023-12-31 | B200DY | AD | 90
B200E | B ACİL STOP MANTAR 40 MM | 2023-07-01 | 2023-12-31 | B200E | AD | 145
B200E30 | B ACİL STOP SİLİNDİRİK 30 MM | 2023-07-01 | 2023-12-31 | B200E30 | AD | 145
B200E60 | B ACİL STOP MANTAR 60 MM | 2023-07-01 | 2023-12-31 | B200E60 | AD | 145
B200EE | B ACİL STOP MANTAR 40 MM - EMERGENCY ETİKETLİ | 2023-07-01 | 2023-12-31 | B200EE | AD | 145
B200EED | B DÜĞME EMNIYET MONTAJLI DİKEY 90 | 2023-07-01 | 2023-12-31 | B200EED | AD | 145
B200EEG | B SOKLU ETİKET GÖSTERGELİ EMNİYET 40MM | 2023-07-01 | 2023-12-31 | B200EEG | AD | 145
B200EG | B SOKLU EMNIYET 40 MM | 2023-07-01 | 2023-12-31 | B200EG | AD | 145
B200FK | B STOP KALICILI KIRMIZI | 2023-07-01 | 2023-12-31 | B200FK | AD | 146
B200FS | B STOP KALICILI SARI | 2023-07-01 | 2023-12-31 | B200FS | AD | 146
B200FY | B STOP KALICILI YEŞİL | 2023-07-01 | 2023-12-31 | B200FY | AD | 146
B200HB | B STOP ÇIKIK KAFALI BEYAZ | 2023-07-01 | 2023-12-31 | B200HB | AD | 90
B200HK | B STOP ÇIKIK KAFALI KIRMIZI | 2023-07-01 | 2023-12-31 | B200HK | AD | 90
B200HY | B STOP ÇIKIK KAFALI YEŞİL | 2023-07-01 | 2023-12-31 | B200HY | AD | 90
B200MH | B MANTAR STOP SİYAH | 2023-07-01 | 2023-12-31 | B200MH | AD | 94
B200MK | B MANTAR STOP KIRMIZI | 2023-07-01 | 2023-12-31 | B200MK | AD | 94
B200MS | B STOP MANTAR SARI | 2023-07-01 | 2023-12-31 | B200MS | AD | 94
B200MY | B START MANTAR YEŞİL | 2023-07-01 | 2023-12-31 | B200MY | AD | 94
B200SL20K | B STOP SEÇİCİ (0-1) KIRMIZI | 2023-07-01 | 2023-12-31 | B200SL20K | AD | 115
B202DH | B ÇİFT STOP SİYAH | 2023-07-01 | 2023-12-31 | B202DH | AD | 137
B202DK | B ÇİFT STOP KIRMIZI | 2023-07-01 | 2023-12-31 | B202DK | AD | 137
B202E | B ACİL STOP MANTAR 40 MM | 2023-07-01 | 2023-12-31 | B202E | AD | 192
B202EE | B ACİL STOP MANTAR 40 MM - EMERGENCY ETİKETLİ | 2023-07-01 | 2023-12-31 | B202EE | AD | 192
B202FK | B ÇİFT KALICILI KIRMIZI | 2023-07-01 | 2023-12-31 | B202FK | AD | 193
B202HK | B ÇİFT STOP ÇIKIK KAFALI KIRMIZI | 2023-07-01 | 2023-12-31 | B202HK | AD | 137
B202S30 | B ÇİFT STOP SEÇİCİ (2-0-1) | 2023-07-01 | 2023-12-31 | B202S30 | AD | 156
B230DK | B IŞIKLI STOP KIRMIZI | 2023-07-01 | 2023-12-31 | B230DK | AD | 137
B230DY | B IŞIKLI STOP YEŞİL | 2023-07-01 | 2023-12-31 | B230DY | AD | 137
B230HK | B IŞIKLI STOP ÇIKIK KIRMIZI | 2023-07-01 | 2023-12-31 | B230HK | AD | 137
B232DK | B IŞIKLI ÇİFT STOP KIRMIZI | 2023-07-01 | 2023-12-31 | B232DK | AD | 184
B232DY | B IŞIKLI ÇİFT STOP YEŞİL | 2023-07-01 | 2023-12-31 | B232DY | AD | 184
B260DK | B LEDLİ 12-30V AC/DC DÜZ KAFA KIRMIZI | 2023-07-01 | 2023-12-31 | B260DK | AD | 166
B260FK | B LEDLİ 12-30V AC/DC KALICILI KAFA KIRMIZI | 2023-07-01 | 2023-12-31 | B260FK | AD | 222
B272DM | B STOP MAVİ LEDLİ 12-30V AC/DC | 2023-07-01 | 2023-12-31 | B272DM | AD | 213
B2K0DK | B LEDLİ 100-230V AC DÜZ KAFA KIRMIZI | 2023-07-01 | 2023-12-31 | B2K0DK | AD | 200
B2M2DM | B STOP MAVİ LEDLİ 100-230 AC/DC | 2023-07-01 | 2023-12-31 | B2M2DM | AD | 247
B3 | B KONTAK BLOK-IŞIKLI | 2023-07-01 | 2023-12-31 | B3 | AD | 47
B4 | B SİNYAL BEYAZ LED'Lİ BLOK 12 V DC | 2023-07-01 | 2023-12-31 | B4 | AD | 76
B5 | B SİNYAL BEYAZ LED'Lİ BLOK 12-30 V AC/DC | 2023-07-01 | 2023-12-31 | B5 | AD | 76
B6 | B SİNYAL KIRM.LED'Lİ BLOK 12-30 V AC/DC | 2023-07-01 | 2023-12-31 | B6 | AD | 76
B7 | B SİNYAL MAVİ LED'Lİ BLOK 12-30 V AC/DC | 2023-07-01 | 2023-12-31 | B7 | AD | 76
B8 | B SİNYAL SARI LED'Lİ BLOK 12-30 V AC/DC | 2023-07-01 | 2023-12-31 | B8 | AD | 76
B9 | B SİNYAL YEŞİL LED'Lİ BLOK 12-30 V AC/DC | 2023-07-01 | 2023-12-31 | B9 | AD | 76
BA | B ADAPTÖR | 2023-07-01 | 2023-12-31 | BA | AD | 6
BA22 | B ADAPTÖR + B2 KONTAK BLOK (2 ADET) | 2023-07-01 | 2023-12-31 | BA22 | AD | 96
BANAHTAR | B BUTON ANAHTARI | 2023-07-01 | 2023-12-31 | BANAHTAR | AD | 73
BARP | BUTON AKSESUAR RAY PLATFORMU | 2023-07-01 | 2023-12-31 | BARP | AD | 108
BB | B SİNYAL BEYAZ LED'Lİ BLOK 100-230 V AC | 2023-07-01 | 2023-12-31 | BB | AD | 110
BBUTONORTA | B BUTON ORTA KONTAK BASKI PARÇASI | 2023-07-01 | 2023-12-31 | BBUTONORTA | AD | 7
BC | B SİNYAL BEYAZ LED'Lİ BLOK 110 V DC | 2023-07-01 | 2023-12-31 | BC | AD | 110
BCIFTLIROZET18 | B ÇİFTLİ ROZET 18 MM | 2023-07-01 | 2023-12-31 | BCIFTLIROZET18 | AD | 7
BD | B SİNYAL KIRMIZI LED'Lİ BLOK 110 V DC | 2023-07-01 | 2023-12-31 | BD | AD | 110
BDAA20 | B DÜĞME ANAHTARLI KALICI (0-1) ANAHTAR ÇIKMAZ | 2023-07-01 | 2023-12-31 | BDAA20 | AD | 253
BDAA21 | B DÜĞME ANAHTARLI KALICI (0-1) DÖNÜŞLÜ ANAHTAR ÇIK | 2023-07-01 | 2023-12-31 | BDAA21 | AD | 253
BDAA30 | B DÜĞME ANAHTARLI DÖNÜŞLÜ (2-0-1) ANAHTAR ÇIKMAZ | 2023-07-01 | 2023-12-31 | BDAA30 | AD | 253
BDAA31 | B ÇİFT START ANAH. TEK DÖNÜŞ (2-0-1) ANAH. ÇIKMAZ | 2023-07-01 | 2023-12-31 | BDAA31 | AD | 253
BDAC20 | B DÜĞME ANAHTARLI KALICI (0-1) ANAHTAR ÇIKAR | 2023-07-01 | 2023-12-31 | BDAC20 | AD | 253
BDAC30 | B DÜĞME ANAHTARLI KALICL (2-0-1) ANAH. ÇIKAR | 2023-07-01 | 2023-12-31 | BDAC30 | AD | 253
BDB | B DÜĞME BEYAZ | 2023-07-01 | 2023-12-31 | BDB | AD | 37
BDB20KY | B BUYUK IKIZ DUGME KIRMIZI-YESIL | 2023-07-01 | 2023-12-31 | BDB20KY | AD | 85
BDB30SMOLZ | B ÜÇÜZ DÜĞME SARI - MAVİ OK-ZİL-IŞIK BASKILI | 2023-07-01 | 2023-12-31 | BDB30SMOLZ | AD | 140
BDB30YY | B UCUZ DUGME YESIL-YESIL | 2023-07-01 | 2023-12-31 | BDB30YY | AD | 135
BDBL | B DÜĞME LIGHT BASKILI BEYAZ | 2023-07-01 | 2023-12-31 | BDBL | AD | 43
BDBOD | B DÜĞME DİKEY OK BASKILI BEYAZ | 2023-07-01 | 2023-12-31 | BDBOD | AD | 43
BDBOY | B DÜĞME YATAY OK BASKILI BEYAZ | 2023-07-01 | 2023-12-31 | BDBOY | AD | 43
BDC | B DÜĞME MANDALLI | 2023-07-01 | 2023-12-31 | BDC | AD | 62
BDE | B DÜĞME ACİL STOP MANTAR 40 MM KIRMIZI | 2023-07-01 | 2023-12-31 | BDE | AD | 92
BDE30 | B DÜĞME ACİL STOP SİLİNDİRİK 30 MM KIRMIZI | 2023-07-01 | 2023-12-31 | BDE30 | AD | 92
BDE60 | B DÜĞME ACİL STOP MANTAR 60 MM KIRMIZI | 2023-07-01 | 2023-12-31 | BDE60 | AD | 92
BDEE | B DÜĞME ACİL STOP MANTAR 60 MM KIRMIZI | 2023-07-01 | 2023-12-31 | BDEE | AD | 92
BDEG | B DÜĞME SOKLU EMNIYET | 2023-07-01 | 2023-12-31 | BDEG | AD | 92
BDFB | B START KALICILI BEYAZ | 2023-07-01 | 2023-12-31 | BDFB | AD | 93
BDFH | B START KALICILI SİYAH | 2023-07-01 | 2023-12-31 | BDFH | AD | 93
BDFK | B START KALICILI KIRMIZI | 2023-07-01 | 2023-12-31 | BDFK | AD | 93
BDFM | B START KALICILI MAVİ | 2023-07-01 | 2023-12-31 | BDFM | AD | 93
BDFS | B START KALICILI SARI | 2023-07-01 | 2023-12-31 | BDFS | AD | 93
BDFY | B START KALICILI YEŞİL | 2023-07-01 | 2023-12-31 | BDFY | AD | 93
BDH | B DÜĞME MAT SİYAH | 2023-07-01 | 2023-12-31 | BDH | AD | 37
BDHB | B ÇIKIK KAFA BEYAZ | 2023-07-01 | 2023-12-31 | BDHB | AD | 37
BDHH | B ÇIKIK KAFA SİYAH | 2023-07-01 | 2023-12-31 | BDHH | AD | 37
BDHK | B ÇIKIK KAFA KIRMIZI | 2023-07-01 | 2023-12-31 | BDHK | AD | 37
BDHM | B ÇIKIK KAFA MAVİ | 2023-07-01 | 2023-12-31 | BDHM | AD | 37
BDHO | B DÜĞME O BASKILI SİYAH | 2023-07-01 | 2023-12-31 | BDHO | AD | 43
BDHOD | B DÜĞME DİKEY OK BASKILI SİYAH | 2023-07-01 | 2023-12-31 | BDHOD | AD | 43
BDHOY | B DÜĞME YATAY OK BASKILI SİYAH | 2023-07-01 | 2023-12-31 | BDHOY | AD | 43
BDHS | B ÇIKIK KAFA SARI | 2023-07-01 | 2023-12-31 | BDHS | AD | 37
BDHY | B ÇIKIK KAFA YEŞİL | 2023-07-01 | 2023-12-31 | BDHY | AD | 37
BDK | B DÜĞME KIRMIZI | 2023-07-01 | 2023-12-31 | BDK | AD | 37
BDK20HB | B DÜĞME ÇİFTLİ SİYAH/BEYAZ MAT | 2023-07-01 | 2023-12-31 | BDK20HB | AD | 85
BDK20KY | B DÜĞME ÇİFTLİ KIRMIZI/YEŞİL | 2023-07-01 | 2023-12-31 | BDK20KY | AD | 85
BDK20KY10 | B DÜĞME ÇİFTLİ IO BASKILI KIMIZI/YESIL MAT | 2023-07-01 | 2023-12-31 | BDK20KY10 | AD | 97
BDK20SH10 | B DÜĞME ÇİFTLİ IO BASKILI SARI/SİYAH MAT | 2023-07-01 | 2023-12-31 | BDK20SH10 | AD | 97
BDK20YY | B DÜĞME ÇİFTLİ YEŞİL/YEŞİL | 2023-07-01 | 2023-12-31 | BDK20YY | AD | 85
BDK21HB | B DÜĞME ÇİFTLİ ÇIKIK KAFALI SİYAH/BEYAZ MAT | 2023-07-01 | 2023-12-31 | BDK21HB | AD | 85
BDK21KY | B DÜĞME ÇİFTLİ ÇIKIK KAFALI KIRMIZI/YEŞİL | 2023-07-01 | 2023-12-31 | BDK21KY | AD | 85
BDKO | B DÜĞME YATAY OK BASKILI SİYAH | 2023-07-01 | 2023-12-31 | BDKO | AD | 43
BDM | B DÜĞME MAVİ | 2023-07-01 | 2023-12-31 | BDM | AD | 37
BDMH | B DÜĞME MANTAR SİYAH | 2023-07-01 | 2023-12-31 | BDMH | AD | 41
BDMK | B DÜĞME MANTAR KIRMIZI | 2023-07-01 | 2023-12-31 | BDMK | AD | 41
BDMS | B DÜĞME MANTAR SARI | 2023-07-01 | 2023-12-31 | BDMS | AD | 41
BDMY | B DÜĞME MANTAR YEŞİL | 2023-07-01 | 2023-12-31 | BDMY | AD | 41
BDS | B DÜĞME SARI | 2023-07-01 | 2023-12-31 | BDS | AD | 37
BDS20 | B DÜĞME SEÇİCİ (0-1) | 2023-07-01 | 2023-12-31 | BDS20 | AD | 56
BDS21 | B DÜĞME SEÇİCİ (0-1) DÖNÜŞLÜ | 2023-07-01 | 2023-12-31 | BDS21 | AD | 56
BDS30 | B DÜĞME SEÇİCİ (2-0-1) | 2023-07-01 | 2023-12-31 | BDS30 | AD | 56
BDS31 | B DÜĞME SEÇİCİ (2-0-1) DÖNÜŞLÜ | 2023-07-01 | 2023-12-31 | BDS31 | AD | 56
BDS32 | B DÜĞME SEÇİCİ (2-0-1) ÇİFT DÖNÜŞLÜ | 2023-07-01 | 2023-12-31 | BDS32 | AD | 56
BDSL20B | B DÜĞME IŞIKLI SEÇİCİ (0-1) BEYAZ | 2023-07-01 | 2023-12-31 | BDSL20B | AD | 62
BDSL20H | B DÜĞME IŞIKLI SEÇİCİ (0-1) SİYAH | 2023-07-01 | 2023-12-31 | BDSL20H | AD | 62
BDSL20K | B DÜĞME IŞIKLI SEÇİCİ (0-1) KIRMIZI | 2023-07-01 | 2023-12-31 | BDSL20K | AD | 62
BDSL20M | B DÜĞME IŞIKLI SEÇİCİ (0-1) MAVİ | 2023-07-01 | 2023-12-31 | BDSL20M | AD | 62
BDSL20S | B DÜĞME IŞIKLI SEÇİCİ (0-1) SARI | 2023-07-01 | 2023-12-31 | BDSL20S | AD | 62
BDSL20Y | B DÜĞME IŞIKLI SEÇİCİ (0-1) YEŞİL | 2023-07-01 | 2023-12-31 | BDSL20Y | AD | 62
BDSL21B | B DÜĞME IŞIKLI SEÇİCİ (0-1) DÖNÜŞLÜ ŞEFFAF | 2023-07-01 | 2023-12-31 | BDSL21B | AD | 62
BDSL21K | B DÜĞME IŞIKLI SEÇİCİ (0-1) DÖNÜŞLÜ KIRMIZI | 2023-07-01 | 2023-12-31 | BDSL21K | AD | 62
BDSL21M | B DÜĞME IŞIKLI SEÇİCİ (0-1) DÖNÜŞLÜ MAVİ | 2023-07-01 | 2023-12-31 | BDSL21M | AD | 62
BDSL21Y | B DÜĞME IŞIKLI SEÇİCİ (0-1) DÖNÜŞLÜ YEŞİL | 2023-07-01 | 2023-12-31 | BDSL21Y | AD | 62
BDSL30B | B DÜĞME IŞIKLI SEÇİCİ (2-0-1) BEYAZ | 2023-07-01 | 2023-12-31 | BDSL30B | AD | 62
BDSL30K | B DÜĞME IŞIKLI SEÇİCİ (2-0-1) KIRMIZI | 2023-07-01 | 2023-12-31 | BDSL30K | AD | 62
BDSL30M | B DÜĞME IŞIKLI SEÇİCİ (2-0-1) MAVİ | 2023-07-01 | 2023-12-31 | BDSL30M | AD | 62
BDSL30S | B DÜĞME IŞIKLI SEÇİCİ (2-0-1) SARI | 2023-07-01 | 2023-12-31 | BDSL30S | AD | 62
BDSL30Y | B DÜĞME IŞIKLI SEÇİCİ (2-0-1) YEŞİL | 2023-07-01 | 2023-12-31 | BDSL30Y | AD | 62
BDSL31K | B DÜĞME IŞIKLI SEÇİCİ (2-0-1) DÖNÜŞ.KIR | 2023-07-01 | 2023-12-31 | BDSL31K | AD | 62
BDSL31M | B DÜĞME IŞIKLI SEÇİCİ (2-0-1) DÖNÜŞ.MAVİ | 2023-07-01 | 2023-12-31 | BDSL31M | AD | 62
BDSL31S | B DÜĞME IŞIKLI SEÇİCİ (2-0-1) DÖNÜŞ.SARI | 2023-07-01 | 2023-12-31 | BDSL31S | AD | 62
BDSL31Y | B DÜĞME IŞIKLI SEÇİCİ (2-0-1) DÖNÜŞ.YEŞ. | 2023-07-01 | 2023-12-31 | BDSL31Y | AD | 62
BDSL32B | B DÜĞME IŞIKLI SEÇİCİ (2-0-1) ÇİFT DÖNÜŞLÜ BEYAZ | 2023-07-01 | 2023-12-31 | BDSL32B | AD | 62
BDSL32K | B DÜĞME IŞIKLI SEÇİCİ (2-0-1) ÇİFT DÖNÜŞLÜ KIRMIZI | 2023-07-01 | 2023-12-31 | BDSL32K | AD | 62
BDSL32M | B DÜĞME IŞIKLI SEÇİCİ (2-0-1) ÇİFT DÖNÜŞLÜ MAVİ | 2023-07-01 | 2023-12-31 | BDSL32M | AD | 62
BDSL32S | B DÜĞME IŞIKLI SEÇİCİ (2-0-1) ÇİFT DÖNÜŞLÜ SARI | 2023-07-01 | 2023-12-31 | BDSL32S | AD | 62
BDSL32Y | B DÜĞME IŞIKLI SEÇİCİ (2-0-1) ÇİFT DÖNÜŞLÜ YEŞİL | 2023-07-01 | 2023-12-31 | BDSL32Y | AD | 62
BDXB | B KOMBINE SİNYAL KAFA GRUBU BEYAZ | 2023-07-01 | 2023-12-31 | BDXB | AD | 29
BDXK | B KOMBINE SİNYAL KAFA GRUBU KIRMIZI | 2023-07-01 | 2023-12-31 | BDXK | AD | 29
BDXM | B KOMBINE SİNYAL KAFA GRUBU MAVİ | 2023-07-01 | 2023-12-31 | BDXM | AD | 29
BDXO | B KOMBINE SİNYAL KAFA GRUBU ŞEFFAF | 2023-07-01 | 2023-12-31 | BDXO | AD | 29
BDXS | B KOMBINE SİNYAL KAFA GRUBU SARI | 2023-07-01 | 2023-12-31 | BDXS | AD | 29
BDXY | B KOMBINE SİNYAL KAFA GRUBU YEŞİL | 2023-07-01 | 2023-12-31 | BDXY | AD | 29
BDY | B DÜĞME YEŞİL | 2023-07-01 | 2023-12-31 | BDY | AD | 37
BDY1 | B DÜĞME I BASKILI YEŞİL | 2023-07-01 | 2023-12-31 | BDY1 | AD | 43
BDYOD | B DÜĞME DİKEY OK BASKILI YEŞİL | 2023-07-01 | 2023-12-31 | BDYOD | AD | 43
BDYOY | B DÜĞME YATAY OK BASKILI YEŞİL | 2023-07-01 | 2023-12-31 | BDYOY | AD | 43
BE | B SİNYAL MAVİ LED'Lİ BLOK 110 V DC | 2023-07-01 | 2023-12-31 | BE | AD | 110
BEB | ETANJ BAŞLIK | 2023-07-01 | 2023-12-31 | BEB | AD | 37
BEBK20 | ETANJ BAŞLIK ÇİFTLİ DÜZ | 2023-07-01 | 2023-12-31 | BEBK20 | AD | 48
BEBK21 | ETANJ BAŞLIK ÇİFTLİ YÜKSEK | 2023-07-01 | 2023-12-31 | BEBK21 | AD | 48
BEG | B SOKLU 40 MM EMNIYET | 2023-07-01 | 2023-12-31 | BEG | AD | 92
BET08 | B ETİKET 8 MM BOŞ | 2023-07-01 | 2023-12-31 | BET08 | AD | 4
BET0801 | B ETİKET 8 MM (0-1) | 2023-07-01 | 2023-12-31 | BET0801 | AD | 7
BET0801OK | B ETİKET 8 MM (0-1) OKLU | 2023-07-01 | 2023-12-31 | BET0801OK | AD | 7
BET0812 | B ETİKET 8 MM (I-II) | 2023-07-01 | 2023-12-31 | BET0812 | AD | 7
BET08201 | B ETİKET 8 MM (2-0-1) | 2023-07-01 | 2023-12-31 | BET08201 | AD | 7
BET08201OK | B ETİKET 8 MM (2-OK -0-1) TEK OKLU | 2023-07-01 | 2023-12-31 | BET08201OK | AD | 7
BET08201OK2 | B ETİKET 8 MM (2-OK-0-OK-1) ÇİFT OKLU | 2023-07-01 | 2023-12-31 | BET08201OK2 | AD | 7
BET08M | B ETİKET 8 MM MARCHE | 2023-07-01 | 2023-12-31 | BET08M | AD | 7
BET08O | B ETİKET 8 MM ŞEFFAF | 2023-07-01 | 2023-12-31 | BET08O | AD | 4
BET08START | B ETİKET 8 MM START | 2023-07-01 | 2023-12-31 | BET08START | AD | 7
BET08STOP | B ETİKET 8 MM STOP | 2023-07-01 | 2023-12-31 | BET08STOP | AD | 7
BET18 | B ETİKET 18 MM (GRİ-BEYAZ) | 2023-07-01 | 2023-12-31 | BET18 | AD | 4
BET1801 | B ETİKET 18 MM 01 YAZILI | 2023-07-01 | 2023-12-31 | BET1801 | AD | 7
BET18201 | B ETİKET 18 MM (2-0-1) | 2023-07-01 | 2023-12-31 | BET18201 | AD | 7
BET18AM | B ETİKET 18 MM AUTO MANUEL YAZILI | 2023-07-01 | 2023-12-31 | BET18AM | AD | 7
BET18O | B ETİKET 18 MM ŞEFFAF | 2023-07-01 | 2023-12-31 | BET18O | AD | 4
BET18START | B ETİKET 18 MM START | 2023-07-01 | 2023-12-31 | BET18START | AD | 7
BET48P | B ETİKET PLASTİK-48 MM EMERGENCY | 2023-07-01 | 2023-12-31 | BET48P | AD | 59
BET60A | B ETİKET-ALÜMİNYUM-60 MM ACİL STOP | 2023-07-01 | 2023-12-31 | BET60A | AD | 35
BET60FLASH0 | EMNİYET FLAŞ ETİKET YAZISIZ | 2023-07-01 | 2023-12-31 | BET60FLASH0 | AD | 260
BET60FLASH1 | EMNİYET FLAŞ ETİKET TÜRKÇE-İNGİLİZCE | 2023-07-01 | 2023-12-31 | BET60FLASH1 | AD | 260
BET60FLASH2 | EMNİYET FLAŞ ETİKET İNGİLİZCE-İNGİLİZCE | 2023-07-01 | 2023-12-31 | BET60FLASH2 | AD | 260
BET60FLASH3 | EMNİYET FLASH ETİKET DİKKAT İŞARETLİ | 2023-07-01 | 2023-12-31 | BET60FLASH3 | AD | 260
BET60LED0 | EMNİYET LED ETİKET YAZISIZ | 2023-07-01 | 2023-12-31 | BET60LED0 | AD | 250
BET60LED1 | EMNİYET IŞIK ETİKET TÜRKÇE-İNGİLİZCE | 2023-07-01 | 2023-12-31 | BET60LED1 | AD | 250
BET60LED2 | EMNİYET IŞIK ETİKET İNGİLİZCE-İNGİLİZCE | 2023-07-01 | 2023-12-31 | BET60LED2 | AD | 250
BET60LED3 | EMNİYET IŞIK ETİKET DİKKAT İŞARETLİ | 2023-07-01 | 2023-12-31 | BET60LED3 | AD | 250
BET60P | B ETİKET PLASTİK-60 MM EMERGENCY STOP | 2023-07-01 | 2023-12-31 | BET60P | AD | 61
BET60P1 | B ETİKET PLASTİK-60 MM ACİL DURDURMA (TR) | 2023-07-01 | 2023-12-31 | BET60P1 | AD | 61
BET60P2 | B ETİKET PLASTİK-60 MM ARRET D'URGENCE (FR) | 2023-07-01 | 2023-12-31 | BET60P2 | AD | 61
BET60P3 | B ETİKET PLASTİK-60 MM PARAGEM EMERGÊNCIA (POR) | 2023-07-01 | 2023-12-31 | BET60P3 | AD | 61
BET60PO | B ETİKET PLASTİK-60 MM ACİL STOP (OTOKAR) | 2023-07-01 | 2023-12-31 | BET60PO | AD | 61
BET60PS | B ETİKET PLASTİK-60 MM EMERGENCY STOP SAURİ | 2023-07-01 | 2023-12-31 | BET60PS | AD | 61
BET90A | B ETİKET-ALÜMİNYUM-90 MM ACİL STOP | 2023-07-01 | 2023-12-31 | BET90A | AD | 61
BET90P | B ETİKET PLASTİK-90 MM EMERGENCY STOP | 2023-07-01 | 2023-12-31 | BET90P | AD | 94
BET90P1 | B ETİKET PLASTİK-90 MM ACİL DURDURMA (TR) | 2023-07-01 | 2023-12-31 | BET90P1 | AD | 94
BF | B SİNYAL SARI LED'Lİ BLOK 110 V DC | 2023-07-01 | 2023-12-31 | BF | AD | 110
BG | B SİNYAL YEŞİL LED'Lİ BLOK 110 V DC | 2023-07-01 | 2023-12-31 | BG | AD | 110
BK | B SİNYAL KIRMIZI LED'Lİ BLOK 100-230 V AC | 2023-07-01 | 2023-12-31 | BK | AD | 110
BM | B SİNYAL MAVİ LED'Lİ BLOK 100-230 V AC | 2023-07-01 | 2023-12-31 | BM | AD | 110
BMUHAFAZA | B EMNIYET MUHAFAZA KISA | 2023-07-01 | 2023-12-31 | BMUHAFAZA | AD | 15
BO | B SİNYAL KIRMIZI LED'Lİ BLOK 230 V DC | 2023-07-01 | 2023-12-31 | BO | AD | 110
BPR01K | B POTANSİYOMETRE 1K OHM | 2023-07-01 | 2023-12-31 | BPR01K | AD | 560
BPR02K | B POTANSİYOMETRE 2,2K OHM | 2023-07-01 | 2023-12-31 | BPR02K | AD | 560
BPR05K | B POTANSİYOMETRE 5K OHM | 2023-07-01 | 2023-12-31 | BPR05K | AD | 560
BPR100K | B POTANSİYOMETRE 100K OHM | 2023-07-01 | 2023-12-31 | BPR100K | AD | 560
BPR10K | B POTANSİYOMETRE 10K OHM | 2023-07-01 | 2023-12-31 | BPR10K | AD | 560
BPROT | B BUTON KORUMA | 2023-07-01 | 2023-12-31 | BPROT | AD | 8
BPUL | BUTON SIKIŞTIRMA PULU | 2023-07-01 | 2023-12-31 | BPUL | AD | 7
BQ | B SİNYAL BEYAZ LED'Lİ BLOK 48 V AC/DC | 2023-07-01 | 2023-12-31 | BQ | AD | 76
BRJ45 | BRJ45 DİŞİ DİŞİ ETHERNET SOKETİ | 2023-07-01 | 2023-12-31 | BRJ45 | AD | 316
BROZET08 | B ROZET 8 MM | 2023-07-01 | 2023-12-31 | BROZET08 | AD | 7
BROZET18 | B ROZET 18 MM | 2023-07-01 | 2023-12-31 | BROZET18 | AD | 7
BS | B SİNYAL SARI LED'Lİ BLOK 100-230 V AC | 2023-07-01 | 2023-12-31 | BS | AD | 110
BS1010 | BUTON SİVİÇ ANİ HAREKETLİ 1NA | 2023-07-01 | 2023-12-31 | BS1010 | AD | 59
BS1010E | BUTON SİVİÇ ANİ HAREKETLİ 1NA ETANJ LASTİKLİ | 2023-07-01 | 2023-12-31 | BS1010E | AD | 69
BS1010O | BUTON SİVİÇ ANİ HAREKETLİ 1NA REV İÇİN DEPO SIFIRL | 2023-07-01 | 2023-12-31 | BS1010O | AD | 59
BS1010TX1 | IP67 KABLOLU 1 M BUTON SİVİÇ ANİ HAREKETLİ 1NA 100 | 2023-07-01 | 2023-12-31 | BS1010TX1 | AD | 288
BS1011 | BUTON SİVİÇ (TERS) ANİ HAREKETLİ 1NK | 2023-07-01 | 2023-12-31 | BS1011 | AD | 59
BS1011E | BUTON SİVİÇ(TERS) ANİ HAREKETLİ 1NK ETANJ LASTİKLİ | 2023-07-01 | 2023-12-31 | BS1011E | AD | 69
BS1011O | BUTON SİVİÇ (TERS) ANİ HARK. 1NK REV İÇİN DEPO SIF | 2023-07-01 | 2023-12-31 | BS1011O | AD | 59
BS1011S | BUTON SİVİÇ ANİ HAREKETLİ 1NK 23 MM BAS.DÜĞ | 2023-07-01 | 2023-12-31 | BS1011S | AD | 59
BS1011TX1 | IP67 KABLOLU 1 M BUTON SİVİÇ ANİ HAREKETLİ 1NK 100 | 2023-07-01 | 2023-12-31 | BS1011TX1 | AD | 288
BS1011U | BUTON SİVİÇ (TERS) ANİ HAREKETLİ 1NK (SIMFER) | 2023-07-01 | 2023-12-31 | BS1011U | AD | 59
BS1011V | BUTON SİVİÇ ANİ HAREKETLİ 1NK 21,9 MM BAS.DÜĞ | 2023-07-01 | 2023-12-31 | BS1011V | AD | 59
BS1011Y | BUTON SİVİÇ ANİ HAREKETLİ 1NK 28 MM BAS.DÜĞ | 2023-07-01 | 2023-12-31 | BS1011Y | AD | 59
BS1012 | BUTON SİVİÇ ANİ HAREKETLİ 1NA+1NK | 2023-07-01 | 2023-12-31 | BS1012 | AD | 83
BS1012E | BUTON SİVİÇ ANİ HRK. 1NA+1NK ETANJ LAS.-87702928 | 2023-07-01 | 2023-12-31 | BS1012E | AD | 94
BS1012M | BUTON SİVİÇ ANİ HARK. 1NA+1NK MEYLE | 2023-07-01 | 2023-12-31 | BS1012M | AD | 83
BS1012O | BUTON SİVİÇ ANİ HARK. 1NA+1NK REV İÇİN DEPO SIFIRL | 2023-07-01 | 2023-12-31 | BS1012O | AD | 83
BS1012TE1 | IP67 BUTON SİVİÇ ANİ HAR.1NA+1NK 100MM - 90449233 | 2023-07-01 | 2023-12-31 | BS1012TE1 | AD | 425
BS1012TE3 | IP67 BUTON SİVİÇ ANİ HAR.1NA+1NK 300MM 51431742 | 2023-07-01 | 2023-12-31 | BS1012TE3 | AD | 455
BS1012TE6 | IP67 BUTON SİVİÇ ANİ HAR.1NA+1NK 600MM-48094829 | 2023-07-01 | 2023-12-31 | BS1012TE6 | AD | 460
BS1012TE62 | IP67 BU.SİV.ANİ HR.1NA+1NK 600MM-T.K.B-48119359 | 2023-07-01 | 2023-12-31 | BS1012TE62 | AD | 460
BS1012TF6 | IP67 BUTON GROM.SİV.ANİ HAR.1NA+1NK 600MM-48094830 | 2023-07-01 | 2023-12-31 | BS1012TF6 | AD | 485
BS1012TF62 | IP67 BU.GR.SİV.ANİ HR.1NA+1NK 600MM-T.K.B-48105924 | 2023-07-01 | 2023-12-31 | BS1012TF62 | AD | 485
BS1012TX1 | IP67 KABLOLU 1 M BUTON SİVİÇ ANİ HAREKETLİ 1NA+1NK | 2023-07-01 | 2023-12-31 | BS1012TX1 | AD | 325
BS1012TX3 | IP67 KABLOLU 30CM BUTON SİVÇ ANİ HAREKETLİ 1NA+1NK | 2023-07-01 | 2023-12-31 | BS1012TX3 | AD | 220
BS1020 | BUTON SİVİÇ YAVAŞ HAREKETLİ 1NK | 2023-07-01 | 2023-12-31 | BS1020 | AD | 59
BS1021 | BUTON SİVİÇ YAVAŞ HAREKETLİ 1NA | 2023-07-01 | 2023-12-31 | BS1021 | AD | 59
BS1022 | BUTON SİVİÇ YAVAŞ HAREKETLİ 1NA+1NK | 2023-07-01 | 2023-12-31 | BS1022 | AD | 78
BS1040 | BUTON SİVİÇ ANİ HAREKETLİ 1NA ULUSOY | 2023-07-01 | 2023-12-31 | BS1040 | AD | 59
BS1041 | BUTON SİVİÇ ANİ HAREKETLİ 1NK ULUSOY | 2023-07-01 | 2023-12-31 | BS1041 | AD | 59
BS1042 | BUTON SİVİÇ ANİ HAREKETLİ 1NA+1NK ULUSOY | 2023-07-01 | 2023-12-31 | BS1042 | AD | 83
BSECICIORTA | B TEK DÖNÜŞLÜ SEÇİCİ ORTA KONTAK BASKI PARÇASI | 2023-07-01 | 2023-12-31 | BSECICIORTA | AD | 7
BSOMAN | B SOMUN ANAHTARI | 2023-07-01 | 2023-12-31 | BSOMAN | AD | 11
BT | B SİNYAL YEŞİL LED'Lİ BLOK 230 V DC | 2023-07-01 | 2023-12-31 | BT | AD | 110
BUSB | B USB 1,5 M KABLOLU | 2023-07-01 | 2023-12-31 | BUSB | AD | 316
BUSB2005 | B USB 0,5 M KABLOLU | 2023-07-01 | 2023-12-31 | BUSB2005 | AD | 330
BUSB30 | B USB 3.0 DİŞİ DİŞİ KONNEKTÖR | 2023-07-01 | 2023-12-31 | BUSB30 | AD | 342
BV | B SİNYAL MAVİ LED'Lİ BLOK 48 V AC/DC | 2023-07-01 | 2023-12-31 | BV | AD | 76
BW | B SİNYAL SARI LED'Lİ BLOK 48 V AC/DC | 2023-07-01 | 2023-12-31 | BW | AD | 76
BX | B SİNYAL KIRMIZI LED'Lİ BLOK 48 V AC/DC | 2023-07-01 | 2023-12-31 | BX | AD | 76
BY | B SİNYAL YEŞİL LED'Lİ BLOK 100-230 V AC | 2023-07-01 | 2023-12-31 | BY | AD | 110
BZ | B SİNYAL YEŞİL LED'Lİ BLOK 48 V AC/DC | 2023-07-01 | 2023-12-31 | BZ | AD | 76
C1 | C KONT.BL. START 1 NA BUTONLUK | 2023-07-01 | 2023-12-31 | C1 | AD | 47
C1-1 | C KONT.BL. START BUTON 690 V | 2023-07-01 | 2023-12-31 | C1-1 | AD | 47
C11 | C KONT.BL. ÇİFT START BUTONLUK | 2023-07-01 | 2023-12-31 | C11 | AD | 110
C12 | CJOİSTİK KONTSK BLOK BUTONLUK | 2023-07-01 | 2023-12-31 | C12 | AD | 110
C1AU | C KONT.BL. START 1 NA BUTONLUK ALTIN KAP.KONTAKLI | 2023-07-01 | 2023-12-31 | C1AU | AD | 81
C2 | C KONT.BL. STOP 1 NC BUTONLUK | 2023-07-01 | 2023-12-31 | C2 | AD | 47
C2-2 | C KONT. BLOK STOP BUT. 690 V | 2023-07-01 | 2023-12-31 | C2-2 | AD | 47
C22 | C22 KONTAK BLOK ÇİFT STOP BUTONLUK | 2023-07-01 | 2023-12-31 | C22 | AD | 110
C2AU | C KONT.BL. STOP 1 NC BUTONLUK ALTIN KAP. KONTAKLI | 2023-07-01 | 2023-12-31 | C2AU | AD | 81
C3 | C KONT.BL. START 1 NA KUTULUK | 2023-07-01 | 2023-12-31 | C3 | AD | 47
C3BK | C3BK KON.BLK. 1 NA START B BUTON KUTULUK | 2023-07-01 | 2023-12-31 | C3BK | AD | 47
C3CK | C3CK KON.BLK. 1 NA START C BUTON KUTULUK | 2023-07-01 | 2023-12-31 | C3CK | AD | 47
C4 | C KONT.BL. STOP 1 NC KUTULUK | 2023-07-01 | 2023-12-31 | C4 | AD | 47
C4BK | C4BK KONT.BLK. STOP 1 NC B BUTON KUTULUK | 2023-07-01 | 2023-12-31 | C4BK | AD | 47
C4CK | C4CK KONT.BLK. STOP 1 NC C BUTON KUTULUK | 2023-07-01 | 2023-12-31 | C4CK | AD | 47
CA | CM VE CP SERİSİ BUTON ADAPTÖRÜ | 2023-07-01 | 2023-12-31 | CA | AD | 19
CA11 | C ADAPTÖR+2 C1 | 2023-07-01 | 2023-12-31 | CA11 | AD | 110
CB5 | C SİNYAL BEYAZ LED BUTONLUK 12-30 V AC/DC | 2023-07-01 | 2023-12-31 | CB5 | AD | 76
CB6 | C SİNYAL KIRMIZI LED BUTONLUK 12-30 V AC/DC | 2023-07-01 | 2023-12-31 | CB6 | AD | 76
CB7 | C SİNYAL MAVİ LED'Lİ BUTONLUK 12-30 V AC/DC | 2023-07-01 | 2023-12-31 | CB7 | AD | 76
CB8 | C SİNYAL SARI LED'Lİ BUTONLUK 12-30 V AC/DC | 2023-07-01 | 2023-12-31 | CB8 | AD | 76
CB9 | C SİNYAL YEŞİL LED'Lİ BUTONLUK 12-30 V AC/DC | 2023-07-01 | 2023-12-31 | CB9 | AD | 76
CBB | C SİNYAL BEYAZ LED'Lİ BUTONLUK 100-230 V AC | 2023-07-01 | 2023-12-31 | CBB | AD | 110
CBC | C SİNYAL BEYAZ LED'Lİ BLOK BUTONLUK 110 V DC | 2023-07-01 | 2023-12-31 | CBC | AD | 110
CBD | C SİNYAL KIRMIZI LED'Lİ BLOK BUTONLUK 110 V DC | 2023-07-01 | 2023-12-31 | CBD | AD | 110
CBE | C SİNYAL MAVİ LED'Lİ BLOK BUTONLUK 110 V DC | 2023-07-01 | 2023-12-31 | CBE | AD | 110
CBF | C SİNYAL SARI LED'Lİ BLOK BUTONLUK 110 V DC | 2023-07-01 | 2023-12-31 | CBF | AD | 110
CBG | C SİNYAL YEŞİL LED'Lİ BLOK BUTONLUK 110 V DC | 2023-07-01 | 2023-12-31 | CBG | AD | 110
CBIK | C BUTONLUK KIRMIZI KISA LED'Lİ BLOK 100-230V AC | 2023-07-01 | 2023-12-31 | CBIK | AD | 110
CBK | C SİNYAL KIRMIZI LED'Lİ BUTONLUK 100-230 V AC | 2023-07-01 | 2023-12-31 | CBK | AD | 110
CBM | C SİNYAL MAVİ LED'Lİ BUTONLUK 100-230 V AC | 2023-07-01 | 2023-12-31 | CBM | AD | 110
CBN | C SİNYAL BEYAZ LED'Lİ BUTONLUK 220 V DC | 2023-07-01 | 2023-12-31 | CBN | AD | 110
CBO | C SİNYAL KIRMIZI LED'Lİ BUTONLUK 220 V DC | 2023-07-01 | 2023-12-31 | CBO | AD | 110
CBP | C SİNYAL MAVİ LED'Lİ BUTONLUK 220 V DC | 2023-07-01 | 2023-12-31 | CBP | AD | 110
CBQ | C SİNYAL BEYAZ LED BUTONLUK 48 V AC/DC | 2023-07-01 | 2023-12-31 | CBQ | AD | 76
CBR | C SİNYAL SARI LED'Lİ BUTONLUK 220 V DC | 2023-07-01 | 2023-12-31 | CBR | AD | 110
CBS | C SİNYAL SARI LED'Lİ BUTONLUK 100-230 V AC | 2023-07-01 | 2023-12-31 | CBS | AD | 110
CBT | C SİNYAL YEŞİL LED'Lİ BUTONLUK 220 V DC | 2023-07-01 | 2023-12-31 | CBT | AD | 110
CBUTONORTA | C BUTON ORTA KONTAK BASKI PARÇASI | 2023-07-01 | 2023-12-31 | CBUTONORTA | AD | 7
CBV | C SİNYAL MAVİ LED BUTONLUK 48 V AC/DC | 2023-07-01 | 2023-12-31 | CBV | AD | 76
CBW | C SİNYAL SARI LED BUTONLUK 48 V AC/DC | 2023-07-01 | 2023-12-31 | CBW | AD | 76
CBX | C SİNYAL KIRMIZI LED BUTONLUK 48 V AC/DC | 2023-07-01 | 2023-12-31 | CBX | AD | 76
CBY | C SİNYAL YEŞİL LED'Lİ BUTONLUK 100-230 V AC | 2023-07-01 | 2023-12-31 | CBY | AD | 110
CBZ | C SİNYAL YEŞİL LED BUTONLUK 48 V AC/DC | 2023-07-01 | 2023-12-31 | CBZ | AD | 76
CEA | C EK ADAPTÖRÜ | 2023-07-01 | 2023-12-31 | CEA | AD | 19
CEB | C ETANJ BAŞLIK | 2023-07-01 | 2023-12-31 | CEB | AD | 37
CEKA | ÇİFT EL KONTROL AYAK | 2023-07-01 | 2023-12-31 | CEKA | AD | 4630
CEKP1 | ÇİFT EL KONTROL PANELİ 2 YAN, 1 ORTA DELİK | 2023-07-01 | 2023-12-31 | CEKP1 | AD | 13500
CEKP3 | ÇİFT EL KON. PANELİ RAL-7035 E 2 YAN, 3 ORTA DELİK | 2023-07-01 | 2023-12-31 | CEKP3 | AD | 13700
CEKP3T | ÇİFT EL KON. PANELİ TURUNCU 2 YAN, 3 ORTA DELİK | 2023-07-01 | 2023-12-31 | CEKP3T | AD | 13700
CEKP5 | ÇİFT EL KONTROL PANELİ 2 YAN, 5 ORTA DELİK | 2023-07-01 | 2023-12-31 | CEKP5 | AD | 14000
CEKPA | ÇİFT EL KONTROL PANELİ AYAKLI 2 YAN, 1 ORTA DELİK | 2023-07-01 | 2023-12-31 | CEKPA | AD | 18330
CEKPAB | ÇİFT EL KONT. 2 YAN, 1 ORTA DELİK AYAKLI BUTONLU | 2023-07-01 | 2023-12-31 | CEKPAB | AD | 19020
CEKPB | ÇİFT EL KONT. PANELİ 2 YAN, 1 ORTA DELİK BUTONLU | 2023-07-01 | 2023-12-31 | CEKPB | AD | 14390
CK5 | C SİNYAL BEYAZ LED'Lİ KUTULUK 12-30 V AC/DC | 2023-07-01 | 2023-12-31 | CK5 | AD | 76
CK6 | C SİNYAL KIRMIZI LED'Lİ KUTULUK 12-30 V AC/DC | 2023-07-01 | 2023-12-31 | CK6 | AD | 76
CK7 | C SİNYAL MAVİ LED'Lİ KUTULUK 12-30 V AC/DC | 2023-07-01 | 2023-12-31 | CK7 | AD | 76
CK8 | C SİNYAL SARI LED'Lİ KUTULUK 12-30 V AC/DC | 2023-07-01 | 2023-12-31 | CK8 | AD | 76
CK9 | C SİNYAL YEŞİL LED'Lİ KUTULUK 12-30 V AC/DC | 2023-07-01 | 2023-12-31 | CK9 | AD | 76
CKB | C SİNYAL BEYAZ LED'Lİ KUTULUK 100-230 V AC | 2023-07-01 | 2023-12-31 | CKB | AD | 110
CKC | C SİNYAL BEYAZ LED'Lİ BLOK KUTULUK 110 V DC | 2023-07-01 | 2023-12-31 | CKC | AD | 110
CKD | C SİNYAL KIRMIZI LED'Lİ BLOK KUTULUK 110 V DC | 2023-07-01 | 2023-12-31 | CKD | AD | 110
CKE | C SİNYAL MAVİ LED'Lİ BLOK KUTULUK 110 V DC | 2023-07-01 | 2023-12-31 | CKE | AD | 110
CKF | C SİNYAL SARI LED'Lİ BLOK KUTULUK 110 V DC | 2023-07-01 | 2023-12-31 | CKF | AD | 110
CKG | C SİNYAL YEŞİL LED'Lİ BLOK KUTULUK 110 V DC | 2023-07-01 | 2023-12-31 | CKG | AD | 110
CKK | C SİNYAL KIRMIZI LED'Lİ KUTULUK 100-230 V AC | 2023-07-01 | 2023-12-31 | CKK | AD | 110
CKM | C SİNYAL MAVİ LED'Lİ KUTULUK 100-230 V AC | 2023-07-01 | 2023-12-31 | CKM | AD | 110
CKS | C SİNYAL SARI LED'Lİ KUTULUK 100-230 V AC | 2023-07-01 | 2023-12-31 | CKS | AD | 110
CKY | C SİNYAL YEŞİL LED'Lİ KUTULUK 100-230 V AC | 2023-07-01 | 2023-12-31 | CKY | AD | 110
CM050XB | C SOMUNLU METAL LED'Lİ SİNYAL BEYAZ 12-30V AC/DC | 2023-07-01 | 2023-12-31 | CM050XB | AD | 161
CM060XK | C SOMUNLU METAL LED'Lİ SİNYAL KIRMIZI 12-30V AC/DC | 2023-07-01 | 2023-12-31 | CM060XK | AD | 161
CM070XM | C SOMUNLU METAL LED'Lİ SİNYAL MAVİ 12-30V AC/DC | 2023-07-01 | 2023-12-31 | CM070XM | AD | 161
CM080XS | C SOMUNLU METAL LED'Lİ SİNYAL SARI 12-30V AC/DC | 2023-07-01 | 2023-12-31 | CM080XS | AD | 161
CM090XY | C SOMUNLU METAL LED'Lİ SİNYAL YEŞİL 12-30V AC/DC | 2023-07-01 | 2023-12-31 | CM090XY | AD | 161
CM0B0XB | C SOMUNLU METAL LED'Lİ SİNYAL BEYAZ 100-230V AC | 2023-07-01 | 2023-12-31 | CM0B0XB | AD | 195
CM0C0XB | C SOMUNLU METAL LED'Lİ SİNYAL BEYAZ 110V AC/DC | 2023-07-01 | 2023-12-31 | CM0C0XB | AD | 195
CM0D0XK | C SOMUNLU METAL LED'Lİ SİNYAL KIRMIZI 110V AC/DC | 2023-07-01 | 2023-12-31 | CM0D0XK | AD | 195
CM0E0XM | C SOMUNLU METAL LED'Lİ SİNYAL MAVİ 110V AC/DC | 2023-07-01 | 2023-12-31 | CM0E0XM | AD | 195
CM0F0XS | C SOMUNLU METAL LED'Lİ SİNYAL SARI 110V AC/DC | 2023-07-01 | 2023-12-31 | CM0F0XS | AD | 195
CM0G0XY | C SOMUNLU METAL LED'Lİ SİNYAL YEŞİL 110V AC/DC | 2023-07-01 | 2023-12-31 | CM0G0XY | AD | 195
CM0K0XK | C SOMUNLU METAL LED'Lİ SİNYAL KIR. 100-230V AC | 2023-07-01 | 2023-12-31 | CM0K0XK | AD | 195
CM0M0XM | C SOMUNLU METAL LED'Lİ SİNYAL MAVİ 100-230V AC | 2023-07-01 | 2023-12-31 | CM0M0XM | AD | 195
CM0N0XB | C SOMUNLU METAL LED'Lİ SİNYAL BEYAZ 230V DC | 2023-07-01 | 2023-12-31 | CM0N0XB | AD | 195
CM0O0XK | C SOMUNLU METAL LED'Lİ SİNYAL KIRMIZI 230V DC | 2023-07-01 | 2023-12-31 | CM0O0XK | AD | 195
CM0P0XM | C SOMUNLU METAL LED'Lİ SİNYAL MAVİ 230V DC | 2023-07-01 | 2023-12-31 | CM0P0XM | AD | 195
CM0Q0XB | C SOMUNLU METAL LED'Lİ SİNYAL BEYAZ 48V AC/DC | 2023-07-01 | 2023-12-31 | CM0Q0XB | AD | 161
CM0R0XS | C SOMUNLU METAL LED'Lİ SİNYAL SARI 230V DC | 2023-07-01 | 2023-12-31 | CM0R0XS | AD | 195
CM0S0XS | C SOMUNLU METAL LED'Lİ SİNYAL SARI 100-230V AC | 2023-07-01 | 2023-12-31 | CM0S0XS | AD | 195
CM0T0XY | C SOMUNLU METAL LED'Lİ SİNYAL YEŞİL 230V DC | 2023-07-01 | 2023-12-31 | CM0T0XY | AD | 195
CM0V0XM | C SOMUNLU METAL LED'Lİ SİNYAL MAVİ 48V AC/DC | 2023-07-01 | 2023-12-31 | CM0V0XM | AD | 161
CM0W0XS | C SOMUNLU METAL LED'Lİ SİNYAL SARI 48V AC/DC | 2023-07-01 | 2023-12-31 | CM0W0XS | AD | 161
CM0X0XK | C SOMUNLU METAL LED'Lİ SİNYAL KIRMIZI 48V AC/DC | 2023-07-01 | 2023-12-31 | CM0X0XK | AD | 161
CM0Y0XY | C SOMUNLU METAL LED'Lİ SİNYAL YEŞİL 100-230V AC | 2023-07-01 | 2023-12-31 | CM0Y0XY | AD | 195
CM0Z0XY | C SOMUNLU METAL LED'Lİ SİNYAL YEŞİL 48V AC/DC | 2023-07-01 | 2023-12-31 | CM0Z0XY | AD | 161
CM100AA20 | C SOMUNLU METAL START ANAHTARLI KALICI(0-1)ANA.ÇIK | 2023-07-01 | 2023-12-31 | CM100AA20 | AD | 436
CM100AA21 | C SOMUNLU METAL START ANAHTAR.DÖNÜŞ.(0-1)ANAH.ÇIK | 2023-07-01 | 2023-12-31 | CM100AA21 | AD | 436
CM100AC20 | C SOMUNLU METAL START ANAHTAR KALI.(0-1)ANAH.ÇIK. | 2023-07-01 | 2023-12-31 | CM100AC20 | AD | 436
CM100AC21 | C SOMUNLU METAL START ANAHTAR DÖNÜŞ.(0-1)ANAH.ÇIK. | 2023-07-01 | 2023-12-31 | CM100AC21 | AD | 436
CM100AC30 | C SOMUNLU METAL START ANAHTAR ÇIKAR 2-0-1 | 2023-07-01 | 2023-12-31 | CM100AC30 | AD | 436
CM100DB | C SOMUNLU METAL START BEYAZ | 2023-07-01 | 2023-12-31 | CM100DB | AD | 172
CM100DBOD | C SOMUNLU METAL START BEYAZ OK DİKEY YAZILI | 2023-07-01 | 2023-12-31 | CM100DBOD | AD | 178
CM100DBOO | C SOMUNLU METAL START BEYAZ OK ÖZEL YAZILI | 2023-07-01 | 2023-12-31 | CM100DBOO | AD | 178
CM100DBOY | C SOMUNLU METAL START BEYAZ | 2023-07-01 | 2023-12-31 | CM100DBOY | AD | 178
CM100DH | C SOMUNLU METAL START SİYAH | 2023-07-01 | 2023-12-31 | CM100DH | AD | 172
CM100DHOD | C SOMUNLU METAL START MAT SİYAH OK ÖZEL YAZILI | 2023-07-01 | 2023-12-31 | CM100DHOD | AD | 178
CM100DHOY | C SOMUNLU METAL START MAT SİYAH YATAY OK ÖZEL YAZI | 2023-07-01 | 2023-12-31 | CM100DHOY | AD | 178
CM100DJ20 | C SOMUNLU METAL JOYİSTİK 2 POZ KALICI START | 2023-07-01 | 2023-12-31 | CM100DJ20 | AD | 441
CM100DK | C SOMUNLU METAL START KIRMIZI | 2023-07-01 | 2023-12-31 | CM100DK | AD | 172
CM100DM | C SOMUNLU METAL START MAVİ | 2023-07-01 | 2023-12-31 | CM100DM | AD | 172
CM100DS | C SOMUNLU METAL START SARI | 2023-07-01 | 2023-12-31 | CM100DS | AD | 172
CM100DY | C SOMUNLU METAL START YEŞİL | 2023-07-01 | 2023-12-31 | CM100DY | AD | 172
CM100DY1 | C SOMUNLU METAL START I BASKILI YEŞİL | 2023-07-01 | 2023-12-31 | CM100DY1 | AD | 178
CM100DYM | C SOMUNLU METAL START MAT YEŞİL | 2023-07-01 | 2023-12-31 | CM100DYM | AD | 172
CM100DYOD | C SOMUNLU METAL START MAT YEŞİL OK ÖZEL YAZILI | 2023-07-01 | 2023-12-31 | CM100DYOD | AD | 178
CM100E | C SOMUNLU METAL MAN.KAF.ŞOK.ACİL START BUT.40MM | 2023-07-01 | 2023-12-31 | CM100E | AD | 226
CM100EE | C SOM.METAL MAN.KAF.ŞOK.ACİL STAR.BUT.40MM ETİKETL | 2023-07-01 | 2023-12-31 | CM100EE | AD | 226
CM100HB | C SOMUNLU METAL YUKSEK BUTON START BEYAZ | 2023-07-01 | 2023-12-31 | CM100HB | AD | 172
CM100HH | C SOMUNLU METAL YUKSEK START SİYAH | 2023-07-01 | 2023-12-31 | CM100HH | AD | 172
CM100HK | C SOMUNLU METAL YUKSEK START KIRMIZI | 2023-07-01 | 2023-12-31 | CM100HK | AD | 172
CM100HM | C SOMUNLU METAL YUKSEK BUTON START MAVİ | 2023-07-01 | 2023-12-31 | CM100HM | AD | 172
CM100HS | C SOMUNLU METALYUKSEK BUTON START SARI | 2023-07-01 | 2023-12-31 | CM100HS | AD | 172
CM100HY | C SOMUNLU METAL YUKSEK START YEŞİL | 2023-07-01 | 2023-12-31 | CM100HY | AD | 172
CM100MH | C SOMUNLU METAL MANTAR SİYAH | 2023-07-01 | 2023-12-31 | CM100MH | AD | 226
CM100MK | C SOMUNLU METAL MANTAR KIRMIZI | 2023-07-01 | 2023-12-31 | CM100MK | AD | 226
CM100MM | C SOMUNLU METAL MANTAR MAVİ | 2023-07-01 | 2023-12-31 | CM100MM | AD | 226
CM100MS | C SOMUNLU METAL MANTAR SARI | 2023-07-01 | 2023-12-31 | CM100MS | AD | 226
CM100MY | C SOMUNLU METAL MANTAR YEŞİL | 2023-07-01 | 2023-12-31 | CM100MY | AD | 226
CM100S20 | C SOMUNLU METAL SEÇİCİ (0-1) KALICILI | 2023-07-01 | 2023-12-31 | CM100S20 | AD | 209
CM100S21 | C SOMUNLU METAL SEÇİCİ (0-1) GERİ DÖNÜŞLÜ | 2023-07-01 | 2023-12-31 | CM100S21 | AD | 209
CM100S30 | C SOMUNLU METAL SEÇİCİ (2-0-1) KALICILI | 2023-07-01 | 2023-12-31 | CM100S30 | AD | 209
CM101AA20 | C SOMUNLU METAL ÇİFT START ANAHTAR ÇIKMAZ 0-1 | 2023-07-01 | 2023-12-31 | CM101AA20 | AD | 483
CM101AA21 | C SOMUNLU METAL ÇİFT START ANAH. ÇIKMAZ DÖNÜŞ.0-1 | 2023-07-01 | 2023-12-31 | CM101AA21 | AD | 483
CM101AA30 | C SOMUNLU METAL ANAHTAR ÇIKMASIZ 2-0-1 | 2023-07-01 | 2023-12-31 | CM101AA30 | AD | 483
CM101AA31 | C SOMUNLU METAL ÇİFT START ANAH.ÇIKM.TEK DÖN.2-0-1 | 2023-07-01 | 2023-12-31 | CM101AA31 | AD | 483
CM101AA32 | C SOMUNLU METAL ÇİFT START ANAH.ÇIKM.DÖN.2-0-1 | 2023-07-01 | 2023-12-31 | CM101AA32 | AD | 483
CM101AC20 | C SOMUNLU METAL ÇİFT START ANAHTAR ÇIKAR 0-1 | 2023-07-01 | 2023-12-31 | CM101AC20 | AD | 483
CM101AC30 | C SOMUNLU METAL ÇİFT START ANAHTAR ÇIKAR 2-0-1 | 2023-07-01 | 2023-12-31 | CM101AC30 | AD | 483
CM101DH | C SOMUNLU METAL CIFT START MAT SİYAH | 2023-07-01 | 2023-12-31 | CM101DH | AD | 219
CM101DJ20 | C SOMUNLU METAL JOYSTİK 2 POZ KALICI | 2023-07-01 | 2023-12-31 | CM101DJ20 | AD | 488
CM101DJ21 | C SOMUNLU METAL JOYSTİK 2 POZ DÖNÜŞLÜ | 2023-07-01 | 2023-12-31 | CM101DJ21 | AD | 488
CM101DK | C SOMUNLU METAL CIFT START KIRMIZI | 2023-07-01 | 2023-12-31 | CM101DK | AD | 219
CM101DM | C SOMUNLU METAL CIFT START MAVİ | 2023-07-01 | 2023-12-31 | CM101DM | AD | 219
CM101DS | C SOMUNLU METAL CIFT START SARI | 2023-07-01 | 2023-12-31 | CM101DS | AD | 219
CM101DY | C SOMUNLU METAL CIFT START YEŞİL | 2023-07-01 | 2023-12-31 | CM101DY | AD | 219
CM101HY | C SOMUNLU METAL ÇIKIK KAFALI YAYL.ÇİFT START YEŞİL | 2023-07-01 | 2023-12-31 | CM101HY | AD | 219
CM101K20BB12 | C SOMUNLU METAL ÇİFT DEVRE BEYAZ-BEYAZ I-II BASKI | 2023-07-01 | 2023-12-31 | CM101K20BB12 | AD | 302
CM101K20HHOK | C SOMUNLU METAL ÇİFT DEVRE START-START SIYAH OKLU | 2023-07-01 | 2023-12-31 | CM101K20HHOK | AD | 302
CM101K20YY12 | C SOMUNLU ÇİFTLİ YEŞİL-YEŞİL I-II BASKILI | 2023-07-01 | 2023-12-31 | CM101K20YY12 | AD | 302
CM101K20YYOK | C SOMUNLU METAL ÇİFT YEŞİL OK BASKILI 2NA | 2023-07-01 | 2023-12-31 | CM101K20YYOK | AD | 302
CM101S20 | C SOMUNLU METAL ÇİFT START SEÇİCİ(0-1)KALICILI 60° | 2023-07-01 | 2023-12-31 | CM101S20 | AD | 256
CM101S21 | C SOMUNLU METAL SEÇİCİ(0-1) GERİ DÖNÜŞLÜ | 2023-07-01 | 2023-12-31 | CM101S21 | AD | 256
CM101S30 | C SOMUNLU METAL ÇİFT START SEÇİCİ(2-0-1) | 2023-07-01 | 2023-12-31 | CM101S30 | AD | 256
CM101S31 | C SOMUNLU METAL ÇİFT START SEÇİCİ(2-0-1) TEK DÖNÜŞ | 2023-07-01 | 2023-12-31 | CM101S31 | AD | 256
CM101S32 | C SOMUNLU METAL ÇİFT START SEÇİCİ(2-0-1) DÖNÜŞLÜ | 2023-07-01 | 2023-12-31 | CM101S32 | AD | 256
CM102AA20 | C SOMUNLU METAL ANAHTARLI ÇIKMAZ (NA+NC) | 2023-07-01 | 2023-12-31 | CM102AA20 | AD | 483
CM102AA21 | C SOMUNLU METAL ANAHTAR START-STOP ÇIKM.DÖN.0-1 | 2023-07-01 | 2023-12-31 | CM102AA21 | AD | 483
CM102AA30 | C SOMUNLU METAL SEÇİCİ ANAHTAR ÇIKMASIZ 2-0-1 | 2023-07-01 | 2023-12-31 | CM102AA30 | AD | 483
CM102AA31 | C SOMUNLU METAL STAR.STO.ANAH. ÇIKM.TEK DÖN.2-0-1 | 2023-07-01 | 2023-12-31 | CM102AA31 | AD | 483
CM102AC20 | C SOMUNLU METAL START-STOP ANAHTAR ÇIKAR 0-1 | 2023-07-01 | 2023-12-31 | CM102AC20 | AD | 483
CM102AC30 | C SOMUNLU METAL START STOP ANAHTAR ÇIKAR 2-0-1 | 2023-07-01 | 2023-12-31 | CM102AC30 | AD | 483
CM102DB | C SOMUNLU METAL STAR-STOPT BEYAZ | 2023-07-01 | 2023-12-31 | CM102DB | AD | 219
CM102DH | C SOMUNLU METAL ÇİFT DEVRE SİYAH | 2023-07-01 | 2023-12-31 | CM102DH | AD | 219
CM102DJ21 | C SOMUNLU METAL ÇİFT DEVRE JOYİSTİK 2 POZ DÖNÜŞLÜ | 2023-07-01 | 2023-12-31 | CM102DJ21 | AD | 488
CM102DK | C SOMUNLU METAL START-STOP KIRMIZI | 2023-07-01 | 2023-12-31 | CM102DK | AD | 219
CM102DM | C SOMUNLU METAL ÇİFT DEVRE MAVİ | 2023-07-01 | 2023-12-31 | CM102DM | AD | 219
CM102DS | C SOMUNLU METAL ÇİFT DEVRE SARI | 2023-07-01 | 2023-12-31 | CM102DS | AD | 219
CM102DY | C SOMUNLU METAL ÇİFT DEVRE YEŞİL | 2023-07-01 | 2023-12-31 | CM102DY | AD | 219
CM102E | C SOMUNLU METAL MAN.KAF.ŞOK.ACİL START BUT.40MM | 2023-07-01 | 2023-12-31 | CM102E | AD | 273
CM102EE | C SOMUNLU METAL MAN.KAF.ŞOK.ACİL START BUT.40MM ET | 2023-07-01 | 2023-12-31 | CM102EE | AD | 273
CM102HH | C SOMUNLU METAL ÇIKIK KAFALI YAYLI 1NA+1NK SİYAH | 2023-07-01 | 2023-12-31 | CM102HH | AD | 219
CM102HK | C SOMUNLU METAL ÇIKIK KAFALI YAYLI 1NA+1NK KIRMIZI | 2023-07-01 | 2023-12-31 | CM102HK | AD | 219
CM102HS | C SOMUNLU METAL ÇIKIK KAFALI YAYLI 1NA+1NK SARI | 2023-07-01 | 2023-12-31 | CM102HS | AD | 219
CM102HY | C SOMUNLU METAL ÇIKIK KAFALI YAYLI 1NA+1NK YEŞİL | 2023-07-01 | 2023-12-31 | CM102HY | AD | 219
CM102K20HB | C SOMUNLU METAL ÇİFT DEVRE SIYAH BEYAZ | 2023-07-01 | 2023-12-31 | CM102K20HB | AD | 290
CM102K20HB10 | C SOMUNLU METAL ÇİFT YEŞİL OK BASKILI 2NA | 2023-07-01 | 2023-12-31 | CM102K20HB10 | AD | 302
CM102K20HH | C SOMUNLU METAL ÇİFT DEVRE SIYAH | 2023-07-01 | 2023-12-31 | CM102K20HH | AD | 290
CM102K20KY | C SOMUNLU METAL ÇİFT DEVRE KIRMIZI/YEŞİL | 2023-07-01 | 2023-12-31 | CM102K20KY | AD | 290
CM102K20KY10 | C SOMUNLU METAL ÇİFT DEVRE KIRMIZI/YEŞİL I-O BASKI | 2023-07-01 | 2023-12-31 | CM102K20KY10 | AD | 302
CM102K20KYOK | C SOMUNLU METAL ÇİFT DEVRE KIRMIZI/YEŞİL OK BASKIL | 2023-07-01 | 2023-12-31 | CM102K20KYOK | AD | 302
CM102K21HB | C SOMUNLU METAL ÇİFT DEVRE SİYAH-BEYAZ ÇIKIK KAFAL | 2023-07-01 | 2023-12-31 | CM102K21HB | AD | 290
CM102K21HB10 | C SOMUNLU METAL ÇİFT DEV.SİY-BEY OK BASKILI ÇIK.KA | 2023-07-01 | 2023-12-31 | CM102K21HB10 | AD | 302
CM102K21KY | C SOMUNLU İKİLİ METAL ÇIK. BUTON ÇİFT DEVRE KIR-YE | 2023-07-01 | 2023-12-31 | CM102K21KY | AD | 290
CM102MK | C SOMUNLU METAL MANTAR BUTON KIRMIZ | 2023-07-01 | 2023-12-31 | CM102MK | AD | 273
CM102MY | C SOMUNLU METALMANTAR YEŞİL | 2023-07-01 | 2023-12-31 | CM102MY | AD | 273
CM102S20 | C SOMUNLU METAL SEÇİCİ (NA+NC) | 2023-07-01 | 2023-12-31 | CM102S20 | AD | 256
CM102S30 | C SOMUNLU METAL ÇİF DÖNÜŞLÜ START-STOP SEÇİCİ | 2023-07-01 | 2023-12-31 | CM102S30 | AD | 256
CM112AA20 | C SOMUNLU METAL ANAHTARLI KALICI(0-1)2NA+1NK | 2023-07-01 | 2023-12-31 | CM112AA20 | AD | 530
CM150DB | C SOMUNLU METAL BEYAZ (NA+LED) | 2023-07-01 | 2023-12-31 | CM150DB | AD | 248
CM150S20 | C SOMUNLU METAL SEÇİCİ (0-1) KALICILI LED | 2023-07-01 | 2023-12-31 | CM150S20 | AD | 285
CM151S30 | C SOMUNLU MET.ÇİFT START SEÇİCİ(2-0-1)KALICILI LED | 2023-07-01 | 2023-12-31 | CM151S30 | AD | 332
CM152DB | C SOMUNLU METAL BEYAZ (NA+LED+NK) | 2023-07-01 | 2023-12-31 | CM152DB | AD | 295
CM152K20KY | C SOMUNLU METAL ÇİFT DEVRE KIR/YEŞ (NA+NK+BEY.LED) | 2023-07-01 | 2023-12-31 | CM152K20KY | AD | 366
CM160DKB08 | C METAL STOP KIRMIZI LED BUT.B-ROZET08 VE BET08-I | 2023-07-01 | 2023-12-31 | CM160DKB08 | AD | 262
CM160S20 | C SOMUNLU METAL SEÇİCİ (0-1) KALICILI (NA+KIR.LED) | 2023-07-01 | 2023-12-31 | CM160S20 | AD | 285
CM160S21 | C SOMUNLU METAL SEÇİCİ (0-1) GERİ DÖNÜŞLÜ | 2023-07-01 | 2023-12-31 | CM160S21 | AD | 285
CM160S30 | C SOMUNLU METAL SEÇİCİ (2-0-1) KALICILI | 2023-07-01 | 2023-12-31 | CM160S30 | AD | 285
CM162DK | C SOMUNLU METAL KIRMIZI (NA+LED+NC) | 2023-07-01 | 2023-12-31 | CM162DK | AD | 295
CM170DM | C SOMUNLU METAL MAVİ (NA+LED) | 2023-07-01 | 2023-12-31 | CM170DM | AD | 248
CM171S30 | C SOMUNLU MET.ÇİFT START SEÇİCİ(2-0-1)KALICILI LED | 2023-07-01 | 2023-12-31 | CM171S30 | AD | 332
CM172DM | C SOMUNLU METAL MAVİ (NA+LED+NK) | 2023-07-01 | 2023-12-31 | CM172DM | AD | 295
CM180DS | C SOMUNLU METAL SARI (NA+LED) | 2023-07-01 | 2023-12-31 | CM180DS | AD | 248
CM181S31 | C SOMUNLU METAL ÇİFT STRAT SEÇİCİ (0-1) TEK GERİ D | 2023-07-01 | 2023-12-31 | CM181S31 | AD | 332
CM182DS | C SOMUNLU METAL SARI (NA+LED+NC) | 2023-07-01 | 2023-12-31 | CM182DS | AD | 295
CM190DY | C SOMUNLU METAL YEŞİL (NA+LED) | 2023-07-01 | 2023-12-31 | CM190DY | AD | 248
CM190DYRE08-123 | C SOMUNLU METAL YEŞİL (NA+LED) TEMSA ÖZEL | 2023-07-01 | 2023-12-31 | CM190DYRE08-123 | AD | 260
CM190HY | C SOMUNLU METAL YEŞİL (NA+LED) YAYLI ÇIKIK | 2023-07-01 | 2023-12-31 | CM190HY | AD | 248
CM191S32 | C SOMUNLU METAL ÇİFT STRAT SEÇİCİ (0-1) GERİ DÖNÜŞ | 2023-07-01 | 2023-12-31 | CM191S32 | AD | 332
CM192DY | C SOMUNLU METAL YEŞİL (NA+LED+NK) | 2023-07-01 | 2023-12-31 | CM192DY | AD | 295
CM192K20KY | C SOMUNLU METAL ÇİFT DEVRE (NA+LED+NC) KIRMIZI/YEŞ | 2023-07-01 | 2023-12-31 | CM192K20KY | AD | 366
CM1M0S20 | C SOM. METAL LED.100-230V AC SEÇ.(0-1) KALICI.MAVİ | 2023-07-01 | 2023-12-31 | CM1M0S20 | AD | 319
CM1Y0DY | C SOMUNLU METAL LEDLİ 100-230V AC DÜZ KAFA YEŞİL | 2023-07-01 | 2023-12-31 | CM1Y0DY | AD | 282
CM1Y0S20 | C SOM. METAL LED.100-230V AC SEÇ.(0-1) KALICI.YEŞL | 2023-07-01 | 2023-12-31 | CM1Y0S20 | AD | 319
CM1Y2K20KY10 | C SOMUN.MET.ÇİFT DEV.100-230V LED KIR/YEŞ I-O BASK | 2023-07-01 | 2023-12-31 | CM1Y2K20KY10 | AD | 400
CM200DB | C SOMUNLU METAL STOP BEYAZ | 2023-07-01 | 2023-12-31 | CM200DB | AD | 172
CM200DH | C SOMUNLU METAL STOP SİYAH | 2023-07-01 | 2023-12-31 | CM200DH | AD | 172
CM200DHO | C SOMUNLU METAL ÇİFT YEŞİL OK BASKILI 2NA | 2023-07-01 | 2023-12-31 | CM200DHO | AD | 178
CM200DK | C SOMUNLU METAL STOP KIRMIZI | 2023-07-01 | 2023-12-31 | CM200DK | AD | 172
CM200DKM | C SOMUNLU METAL STOP MAT KIRMIZI | 2023-07-01 | 2023-12-31 | CM200DKM | AD | 172
CM200DKO | C SOMUNLU METAL STOP 0 BASKILI KIRMIZI | 2023-07-01 | 2023-12-31 | CM200DKO | AD | 178
CM200DSL | C SOMUNLU METAL STOP DÜZ SARI IŞIK BASKILI | 2023-07-01 | 2023-12-31 | CM200DSL | AD | 178
CM200DSZ | C SOMUNLU METAL DÜĞME SARI ZİL İŞARETLİ | 2023-07-01 | 2023-12-31 | CM200DSZ | AD | 178
CM200DY | C SOMUNLU METAL STOP YEŞİL | 2023-07-01 | 2023-12-31 | CM200DY | AD | 172
CM200E | C SOMUNLU METAL MAN. KAF.ŞOK. ACİL STOP BUTON 40MM | 2023-07-01 | 2023-12-31 | CM200E | AD | 226
CM200EE | C SOMUNLU MET.MAN.KAF.ŞOK.ACİL STOP BUT.40MM ETİKE | 2023-07-01 | 2023-12-31 | CM200EE | AD | 226
CM200EK30 | C SOMUNLU METAL STOP ŞOKLU EMNİYET BUTONU 30 MM | 2023-07-01 | 2023-12-31 | CM200EK30 | AD | 226
CM200EP | C SOMUNLU MET.ŞOKLU ACİL STOP BUT.40MM PENCERELİ | 2023-07-01 | 2023-12-31 | CM200EP | AD | 243
CM200ES | C SOM.METAL SARI MAN. KAF.ŞOK. ACİL STOP BUT. 40MM | 2023-07-01 | 2023-12-31 | CM200ES | AD | 226
CM200HK | C SOMUNLU METAL YUKSEK BUTON STOP KIRMIZI | 2023-07-01 | 2023-12-31 | CM200HK | AD | 172
CM200MH | C SOMUNLU METAL MANTAR BUTON SIYAH | 2023-07-01 | 2023-12-31 | CM200MH | AD | 226
CM200MK | C SOMUNLU METAL MANTAR BUTON KIRMIZI | 2023-07-01 | 2023-12-31 | CM200MK | AD | 226
CM200MM | C SOMUNLU METAL MANTAR MAVİ | 2023-07-01 | 2023-12-31 | CM200MM | AD | 226
CM200MS | C SOMUNLU METAL MANTAR SARI | 2023-07-01 | 2023-12-31 | CM200MS | AD | 226
CM200MY | C SOMUNLU METAL MANTAR BUTON YEŞİL | 2023-07-01 | 2023-12-31 | CM200MY | AD | 226
CM202DK | C SOMUNLU METAL CIFT STOP KIRMIZI | 2023-07-01 | 2023-12-31 | CM202DK | AD | 219
CM202DY | C SOMUNLU METAL CIFT STOP YEŞİL | 2023-07-01 | 2023-12-31 | CM202DY | AD | 219
CM202EEK | C SOM. MET.MAN.KAF.ŞOK.ACİL STOP 40MM ETİKE EMNKA | 2023-07-01 | 2023-12-31 | CM202EEK | AD | 336
CM202EEK01 | C SOM MET.40MM MAN.KAF.ŞOK.ACİL DURDRMA ETK EMNKP | 2023-07-01 | 2023-12-31 | CM202EEK01 | AD | 336
CM202HK | C SOMUNLU METAL ÇIKIK KAFALI YAYLI ÇİFT STOP KIR. | 2023-07-01 | 2023-12-31 | CM202HK | AD | 219
CM222EEK | C SOM. MET.MAN.KAF.ŞOK.ACİL STOP 40MM ETİKE EMNKA | 2023-07-01 | 2023-12-31 | CM222EEK | AD | 383
CM222EEK01 | C SOM MET.40MM MAN.KAF.ŞOK.ACİL DURDRMA ETK EMNKP | 2023-07-01 | 2023-12-31 | CM222EEK01 | AD | 383
CM260DK | C SOMUNLU METAL LEDLİ 12-30V AC/DC DÜZ KAFA KIRMIZ | 2023-07-01 | 2023-12-31 | CM260DK | AD | 248
CM260HK | C SOMUNLU METAL LEDLİ 12-30V AC/DC YAYLI ÇIKIK KIR | 2023-07-01 | 2023-12-31 | CM260HK | AD | 248
CM262DK | C SOMUNLU METAL KIRMIZI (2NK+LED) | 2023-07-01 | 2023-12-31 | CM262DK | AD | 295
CM2K0DK | C SOMUNLU METAL DÜZ KAFA KIR.LED(1NC+100-230V AC) | 2023-07-01 | 2023-12-31 | CM2K0DK | AD | 282
CM303S30 | C SOMUNLU METAL İKİZ KONT.BLOKLU SEÇİCİ BUT.2-0-1 | 2023-07-01 | 2023-12-31 | CM303S30 | AD | 388
CM305DK | C SOMUNLUMETAL İKİZ KONTAK BLOKLU BUTON KIRMIZI | 2023-07-01 | 2023-12-31 | CM305DK | AD | 351
CM305DY | C SOMUNLU METAL İKİZ KONTAK BLOKLU BUTON YEŞİL | 2023-07-01 | 2023-12-31 | CM305DY | AD | 351
CM707DJ40 | C SOMUNLU METAL JOYSTİK 4 POZ KALICILI | 2023-07-01 | 2023-12-31 | CM707DJ40 | AD | 709
CM707DJ41 | C SOMUNLU METAL JOYSTİK 4 POZ DÖNÜŞLÜ | 2023-07-01 | 2023-12-31 | CM707DJ41 | AD | 709
CMAA20 | C SOMUNLU METAL ANAHTAR ÇIKMAZ 0-1 KALICILI | 2023-07-01 | 2023-12-31 | CMAA20 | AD | 370
CMAA21 | C SOMUNLU METAL ANAHTAR ÇIKMAZ 0-1 KALICILISIZ | 2023-07-01 | 2023-12-31 | CMAA21 | AD | 370
CMAA30 | C SOMUNLU METAL ANAHTAR ÇIKMAZ 0-1 KALICILISIZ | 2023-07-01 | 2023-12-31 | CMAA30 | AD | 370
CMAA31 | C SOMUNLU METAL ÇİFT START ANAHTAR ÇIKM.TEK DÖN | 2023-07-01 | 2023-12-31 | CMAA31 | AD | 370
CMAA32 | C SOMUNLU METAL ANAHTAR ÇIKMAZ 2-0-1 KALICISIZ | 2023-07-01 | 2023-12-31 | CMAA32 | AD | 370
CMAC20 | C SOMUNLU METAL ANAHTAR ÇIKAR 0-1 KALICILI | 2023-07-01 | 2023-12-31 | CMAC20 | AD | 370
CMAC30 | C SOMUNLU METAL ANAHTAR ÇIKAR 2-0-1 KALICILI | 2023-07-01 | 2023-12-31 | CMAC30 | AD | 370
CMDB | C SOMUNLU METAL DÜĞME MONTAJLI BEYAZ | 2023-07-01 | 2023-12-31 | CMDB | AD | 106
CMDE | C SOMUN.MET.DÜĞ.MAN.KAF.ŞOK.ACİL BUT.40MM | 2023-07-01 | 2023-12-31 | CMDE | AD | 160
CMDEE | C SOMUN.MET.DÜĞ.MAN.KAF.ŞOK.ACİL STOP BUT.40MM ET. | 2023-07-01 | 2023-12-31 | CMDEE | AD | 160
CMDEK30 | C SOMUNLU METAL STOP ŞOKLU EMNİYET BUTONU 30 MM | 2023-07-01 | 2023-12-31 | CMDEK30 | AD | 160
CMDH | C SOMUNLU METAL DÜĞME MONTAJLI MAT SİYAH | 2023-07-01 | 2023-12-31 | CMDH | AD | 106
CMDHB | C SOMUNLU METAL YÜKSEK BEYAZ | 2023-07-01 | 2023-12-31 | CMDHB | AD | 106
CMDHH | C SOMUNLU METAL YÜKSEK SİYAH | 2023-07-01 | 2023-12-31 | CMDHH | AD | 106
CMDHK | C SOMUNLU METAL YÜKSEK KIRMIZI | 2023-07-01 | 2023-12-31 | CMDHK | AD | 106
CMDHM | C SOMUNLU METAL YÜKSEK MAVİ | 2023-07-01 | 2023-12-31 | CMDHM | AD | 106
CMDHOD | C SOMUNLU METAL DÜĞME MONTAJLI SİYAH DİKEY OK İŞAR | 2023-07-01 | 2023-12-31 | CMDHOD | AD | 112
CMDHS | C SOMUNLU METAL YÜKSEK SARI | 2023-07-01 | 2023-12-31 | CMDHS | AD | 106
CMDHY | C SOMUNLU METAL YÜKSEK YEŞİL | 2023-07-01 | 2023-12-31 | CMDHY | AD | 106
CMDJ20 | C SOMUNLU METAL JOYİSTİK 2 POZ KALICILI KAFA | 2023-07-01 | 2023-12-31 | CMDJ20 | AD | 375
CMDJ21 | C SOMUNLU METAL JOYİSTİK 2 POZ DÖNÜŞLÜ KAFA | 2023-07-01 | 2023-12-31 | CMDJ21 | AD | 375
CMDJ40 | C SOMUNLU METAL JOYİSTİK 4 POZ KALICILI KAFA | 2023-07-01 | 2023-12-31 | CMDJ40 | AD | 470
CMDJ41 | C SOMUNLU METAL JOYİSTİK 4 POZ DÖNÜŞLÜ KAFA | 2023-07-01 | 2023-12-31 | CMDJ41 | AD | 470
CMDK | C SOMUNLU METAL DÜĞME MONTAJLI KIRMIZI | 2023-07-01 | 2023-12-31 | CMDK | AD | 106
CMDK20HB | C SOMUNLU İKİZ METAL DÜĞME SİYAH BEYAZ | 2023-07-01 | 2023-12-31 | CMDK20HB | AD | 177
CMDK20KY | C SOMUNLU İKİZ METAL DÜĞME KIRMIZI YEŞİL | 2023-07-01 | 2023-12-31 | CMDK20KY | AD | 177
CMDK21HB | C SOMUNLU METAL ÇIKIK İKİZ DÜĞME SİYAH BEYAZ | 2023-07-01 | 2023-12-31 | CMDK21HB | AD | 177
CMDK21KY | C SOMUNLU METAL ÇIKIK İKİZ DÜĞME KIRMIZI YEŞİL | 2023-07-01 | 2023-12-31 | CMDK21KY | AD | 177
CMDM | C SOMUNLU METAL DÜĞME MONTAJLI MAVİ | 2023-07-01 | 2023-12-31 | CMDM | AD | 106
CMDMB | C METAL SOMUNLU MANTAR BUTON BEYAZ | 2023-07-01 | 2023-12-31 | CMDMB | AD | 160
CMDMH | C METAL SOMUNLU MANTAR BUTON SIYAH | 2023-07-01 | 2023-12-31 | CMDMH | AD | 160
CMDMK | C METAL SOMUNLU MANTAR BUTON KIRMIZI | 2023-07-01 | 2023-12-31 | CMDMK | AD | 160
CMDMM | C SOMUNLU MANTAR BUTON MAVİ | 2023-07-01 | 2023-12-31 | CMDMM | AD | 160
CMDMS | C METAL SOMUNLU MANTAR BUTON SARI | 2023-07-01 | 2023-12-31 | CMDMS | AD | 160
CMDMY | C METAL SOMUNLU MANTAR BUTON YEŞİL | 2023-07-01 | 2023-12-31 | CMDMY | AD | 160
CMDS | C SOMUNLU METAL DÜĞME MONTAJLI SARI | 2023-07-01 | 2023-12-31 | CMDS | AD | 106
CMDS20 | C SOMUNLU SEÇİCİ METAL DÜĞME İKİLİ | 2023-07-01 | 2023-12-31 | CMDS20 | AD | 143
CMDS21 | C SOMUNLU SEÇİCİ METAL DÜĞME İKİLİ TEK DÖNÜŞLÜ | 2023-07-01 | 2023-12-31 | CMDS21 | AD | 143
CMDS30 | C SOMUNLU SEÇİCİ METAL DÜĞME ÜÇLÜ | 2023-07-01 | 2023-12-31 | CMDS30 | AD | 143
CMDS31 | C SOMUNLU SEÇİCİ METAL DÜĞME ÜÇLÜ TEK DÖNÜŞLÜ | 2023-07-01 | 2023-12-31 | CMDS31 | AD | 143
CMDS32 | C SOMUNLU SEÇİCİ METAL DÜĞME ÜÇLÜ İKİ YÖNLÜ DÖNÜŞL | 2023-07-01 | 2023-12-31 | CMDS32 | AD | 143
CMDXB | C METAL LED'Lİ SİNYAL BEYAZ | 2023-07-01 | 2023-12-31 | CMDXB | AD | 66
CMDXK | C METAL LED'Lİ SİNYAL KIRMIZI | 2023-07-01 | 2023-12-31 | CMDXK | AD | 66
CMDXM | C METAL LED'Lİ SİNYAL MAVİ | 2023-07-01 | 2023-12-31 | CMDXM | AD | 66
CMDXS | C METAL LED'Lİ SİNYAL SARI | 2023-07-01 | 2023-12-31 | CMDXS | AD | 66
CMDXY | CM PILOT HEAD GREEN | 2023-07-01 | 2023-12-31 | CMDXY | AD | 66
CMDY | C SOMUNLU METAL DÜĞME MONTAJLI YEŞİL | 2023-07-01 | 2023-12-31 | CMDY | AD | 106
CMUHAFAZA | C EMNIYET PENCERELİ MUHAFAZA UZUN | 2023-07-01 | 2023-12-31 | CMUHAFAZA | AD | 15
CMXB | C SOMUNLU METAL SERİ BEYAZ SİNYAL KAFASI | 2023-07-01 | 2023-12-31 | CMXB | AD | 66
CMXK | C SOMUNLU METAL SERİ KIRMIZI SİNYAL KAFASI | 2023-07-01 | 2023-12-31 | CMXK | AD | 66
CMXM | C SOMUNLU METAL SERİ MAVİ SİNYAL KAFASI | 2023-07-01 | 2023-12-31 | CMXM | AD | 66
CMXS | C SOMUNLU METAL SERİ SARI SİNYAL KAFASI | 2023-07-01 | 2023-12-31 | CMXS | AD | 66
CMXY | C SOMUNLU METAL SERİ YEŞİL SİNYAL KAFASI | 2023-07-01 | 2023-12-31 | CMXY | AD | 66
CP050DXDB | C PL LED'Lİ SİNYAL DÜZ CAM BEYAZ 12-30V AC/DC | 2023-07-01 | 2023-12-31 | CP050DXDB | AD | 124
CP050XB | C PLASTİK LED'Lİ SİNYAL BEYAZ 12-30V AC/DC | 2023-07-01 | 2023-12-31 | CP050XB | AD | 124
CP060DXDK | C PL LED'Lİ SİNYAL DÜZ CAM KIRMIZI 12-30V AC/DC | 2023-07-01 | 2023-12-31 | CP060DXDK | AD | 124
CP060XK | C PLASTİK LED'Lİ SİNYAL KIRMIZI 12-30V AC/DC | 2023-07-01 | 2023-12-31 | CP060XK | AD | 124
CP070DXDM | C PL LED'Lİ SİNYAL DÜZ CAM MAVİ 12-30V AC/DC | 2023-07-01 | 2023-12-31 | CP070DXDM | AD | 124
CP070XM | C PLASTİK LED'Lİ SİNYAL MAVİ 12-30V AC/DC | 2023-07-01 | 2023-12-31 | CP070XM | AD | 124
CP080DXDS | C PL LED'Lİ SİNYAL DÜZ CAM SARI 12-30V AC/DC | 2023-07-01 | 2023-12-31 | CP080DXDS | AD | 124
CP080XS | C PLASTİK LED'Lİ SİNYAL SARI 12-30V AC/DC | 2023-07-01 | 2023-12-31 | CP080XS | AD | 124
CP090DXDY | C PL LED'Lİ SİNYAL DÜZ CAM YEŞİL 12-30V AC/DC | 2023-07-01 | 2023-12-31 | CP090DXDY | AD | 124
CP090XY | C PLASTİK LED'Lİ KONTAK BLOKLU SİNYAL LAMBA YEŞİL | 2023-07-01 | 2023-12-31 | CP090XY | AD | 124
CP0B0XB | C PLASTİK LED'Lİ SİNYAL BEYAZ 100-230V AC | 2023-07-01 | 2023-12-31 | CP0B0XB | AD | 158
CP0C0DXDB | C PL LED'Lİ SİNYAL DÜZ CAM BEYAZ 110V AC/DC | 2023-07-01 | 2023-12-31 | CP0C0DXDB | AD | 158
CP0C0XB | C PLASTİK LED'Lİ SİNYAL BEYAZ 110V AC/DC | 2023-07-01 | 2023-12-31 | CP0C0XB | AD | 158
CP0D0DXDK | C PL LED'Lİ SİNYAL DÜZ CAM KIRMIZI 110V AC/DC | 2023-07-01 | 2023-12-31 | CP0D0DXDK | AD | 158
CP0D0XK | C PLASTİK LED'Lİ SİNYAL KIRMIZI 110V AC/DC | 2023-07-01 | 2023-12-31 | CP0D0XK | AD | 158
CP0E0DXDM | C PL LED'Lİ SİNYAL DÜZ CAM MAVİ 110V AC/DC | 2023-07-01 | 2023-12-31 | CP0E0DXDM | AD | 158
CP0E0XM | C PLASTİK LED'Lİ SİNYAL MAVİ 110V AC/DC | 2023-07-01 | 2023-12-31 | CP0E0XM | AD | 158
CP0F0DXDS | C PL LED'Lİ SİNYAL DÜZ CAM SARI 110V AC/DC | 2023-07-01 | 2023-12-31 | CP0F0DXDS | AD | 158
CP0F0XS | C PLASTİK LED'Lİ SİNYAL SARI 110V AC/DC | 2023-07-01 | 2023-12-31 | CP0F0XS | AD | 158
CP0G0DXDY | C PL LED'Lİ SİNYAL DÜZ CAM YEŞİL 110V AC/DC | 2023-07-01 | 2023-12-31 | CP0G0DXDY | AD | 158
CP0G0XY | C PLASTİK LED'Lİ SİNYAL YEŞİL 110V AC/DC | 2023-07-01 | 2023-12-31 | CP0G0XY | AD | 158
CP0K0DXDK | C PL LED'Lİ SİNYAL DÜZ CAM KIRMIZI 100-230V AC | 2023-07-01 | 2023-12-31 | CP0K0DXDK | AD | 158
CP0K0XK | C PLASTİK LED'Lİ SİNYAL KIRMIZI 100-230V AC | 2023-07-01 | 2023-12-31 | CP0K0XK | AD | 158
CP0M0XM | C PLASTİK LED'Lİ SİNYAL MAVİ 100-230V AC | 2023-07-01 | 2023-12-31 | CP0M0XM | AD | 158
CP0N0XB | C PLASTİK LED'Lİ SİNYAL BEYAZ 220V DC | 2023-07-01 | 2023-12-31 | CP0N0XB | AD | 158
CP0O0XK | C PLASTİK LED'Lİ SİNYAL KIRMIZI 230V DC | 2023-07-01 | 2023-12-31 | CP0O0XK | AD | 158
CP0P0XM | C PLASTİK LED'Lİ SİNYAL MAVİ 230V DC | 2023-07-01 | 2023-12-31 | CP0P0XM | AD | 158
CP0Q0DXDB | C PL LED'Lİ SİNYAL DÜZ CAM BEYAZ 48V AC/DC | 2023-07-01 | 2023-12-31 | CP0Q0DXDB | AD | 124
CP0Q0XB | C PLASTİK LED'Lİ SİNYAL BEYAZ 48V AC/DC | 2023-07-01 | 2023-12-31 | CP0Q0XB | AD | 124
CP0R0XS | C PLASTİK LED'Lİ SİNYAL SARI 230V DC | 2023-07-01 | 2023-12-31 | CP0R0XS | AD | 158
CP0S0DXDS | C PL LED'Lİ SİNYAL DÜZ CAM SARI 100-230V AC | 2023-07-01 | 2023-12-31 | CP0S0DXDS | AD | 158
CP0S0XS | C PLASTİK LED'Lİ SİNYAL SARI 100-230V AC | 2023-07-01 | 2023-12-31 | CP0S0XS | AD | 158
CP0T0XY | C PLASTİK LED'Lİ SİNYAL YEŞİL 230V DC | 2023-07-01 | 2023-12-31 | CP0T0XY | AD | 158
CP0V0DXDM | C PL LED'Lİ SİNYAL DÜZ CAM MAVİ 48V AC/DC | 2023-07-01 | 2023-12-31 | CP0V0DXDM | AD | 124
CP0V0XM | C PLASTİK LED'Lİ SİNYAL MAVİ 48V AC/DC | 2023-07-01 | 2023-12-31 | CP0V0XM | AD | 124
CP0W0DXDS | C PL LED'Lİ SİNYAL DÜZ CAM SARI 48V AC/DC | 2023-07-01 | 2023-12-31 | CP0W0DXDS | AD | 124
CP0W0XS | C PLASTİK LED'Lİ SİNYAL SARI 48V AC/DC | 2023-07-01 | 2023-12-31 | CP0W0XS | AD | 124
CP0X0DXDK | C PL LED'Lİ SİNYAL DÜZ CAM KIRMIZI 48V AC/DC | 2023-07-01 | 2023-12-31 | CP0X0DXDK | AD | 124
CP0X0XK | C PLASTİK LED'Lİ SİNYAL KIRMIZI 48V AC/DC | 2023-07-01 | 2023-12-31 | CP0X0XK | AD | 124
CP0Y0DXDY | C PL LED'Lİ SİNYAL DÜZ CAM YEŞİL 100-230V AC | 2023-07-01 | 2023-12-31 | CP0Y0DXDY | AD | 158
CP0Y0XY | C PLASTİK LED'Lİ SİNYAL YEŞİL 100-230V AC | 2023-07-01 | 2023-12-31 | CP0Y0XY | AD | 158
CP0Z0DXDY | C PL LED'Lİ SİNYAL DÜZ CAM YEŞİL 48V AC/DC | 2023-07-01 | 2023-12-31 | CP0Z0DXDY | AD | 124
CP0Z0XY | C PLASTİK LED'Lİ SİNYAL YEŞİL 48V AC/DC | 2023-07-01 | 2023-12-31 | CP0Z0XY | AD | 124
CP100AA20 | C PLASTİK START ANAHTAR ÇIKMAZ 0-1 | 2023-07-01 | 2023-12-31 | CP100AA20 | AD | 333
CP100AA21 | C PLASTİK START ANAHTAR ÇIKMAZ DÖNÜŞLÜ (0-1) | 2023-07-01 | 2023-12-31 | CP100AA21 | AD | 333
CP100AC20 | C PLASTİK START ANAHTAR ÇIKAR 0-1 | 2023-07-01 | 2023-12-31 | CP100AC20 | AD | 333
CP100AC30 | C PLASTİK START ANAHTAR ÇIKAR 2-0-1 | 2023-07-01 | 2023-12-31 | CP100AC30 | AD | 333
CP100DB | C PLASTİK START BEYAZ | 2023-07-01 | 2023-12-31 | CP100DB | AD | 114
CP100DBL | C START DİKEY IŞIKLI BEYAZ | 2023-07-01 | 2023-12-31 | CP100DBL | AD | 120
CP100DBL-M | C START DİKEY IŞIKLI BEYAZ MİKEL | 2023-07-01 | 2023-12-31 | CP100DBL-M | AD | 120
CP100DBOD | C START DİKEY OK BASKILI BEYAZ | 2023-07-01 | 2023-12-31 | CP100DBOD | AD | 120
CP100DBOD-M | C START DİKEY OK BASKILI BEYAZ MİKEL | 2023-07-01 | 2023-12-31 | CP100DBOD-M | AD | 120
CP100DBOY | C START YATAY OK BASKILI BEYAZ | 2023-07-01 | 2023-12-31 | CP100DBOY | AD | 120
CP100DH | C PLASTİK START BUTON DÜZ YAYLI TİP MAT SİYAH | 2023-07-01 | 2023-12-31 | CP100DH | AD | 114
CP100DH-K | C PLASTİK START MAT SİYAH K BASKILI | 2023-07-01 | 2023-12-31 | CP100DH-K | AD | 120
CP100DHL | C START DİKEY IŞIKLI SİYAH | 2023-07-01 | 2023-12-31 | CP100DHL | AD | 120
CP100DHOD | C START DİKEY OK BASKILI SİYAH | 2023-07-01 | 2023-12-31 | CP100DHOD | AD | 120
CP100DHOD-M | C START DİKEY OK BASKILI SİYAH MİKEL | 2023-07-01 | 2023-12-31 | CP100DHOD-M | AD | 120
CP100DHOY | C START YATAY OK BASKILI SİYAH | 2023-07-01 | 2023-12-31 | CP100DHOY | AD | 120
CP100DHSET | C PLASTİK START MAT SİYAH SET BASKILI | 2023-07-01 | 2023-12-31 | CP100DHSET | AD | 120
CP100DK | C PLASTİK START KIRMIZI | 2023-07-01 | 2023-12-31 | CP100DK | AD | 114
CP100DKM | C PLASTİK START MAT KIRMIZI | 2023-07-01 | 2023-12-31 | CP100DKM | AD | 114
CP100DM | C PLASTİK START MAVİ | 2023-07-01 | 2023-12-31 | CP100DM | AD | 114
CP100DML | C PLASTİK START MAVİ IŞIK BASKII | 2023-07-01 | 2023-12-31 | CP100DML | AD | 120
CP100DMM | C PLASTİK START MAT MAVİ | 2023-07-01 | 2023-12-31 | CP100DMM | AD | 114
CP100DMOO | C PLASTİK START MAVİ DİKEY OKLU | 2023-07-01 | 2023-12-31 | CP100DMOO | AD | 120
CP100DMOO-M | C PLASTİK START MAVİ DİKEY OKLU MİKEL | 2023-07-01 | 2023-12-31 | CP100DMOO-M | AD | 120
CP100DMOOY | C PLASTİK DÜĞME MONTAJLI MAVİ ÇİFT TARAFLI YATAY O | 2023-07-01 | 2023-12-31 | CP100DMOOY | AD | 120
CP100DS | C PLASTİK START SARI | 2023-07-01 | 2023-12-31 | CP100DS | AD | 114
CP100DSM | C PLASTİK START MAT SARI | 2023-07-01 | 2023-12-31 | CP100DSM | AD | 114
CP100DSZ | C START ZİL İŞARETLİ SARI | 2023-07-01 | 2023-12-31 | CP100DSZ | AD | 120
CP100DSZ-M | C START ZİL İŞARETLİ SARI MİKEL | 2023-07-01 | 2023-12-31 | CP100DSZ-M | AD | 120
CP100DY | C PLASTİK START YEŞİL | 2023-07-01 | 2023-12-31 | CP100DY | AD | 114
CP100DY1 | C PLASTİK START I BASKILI YEŞİL | 2023-07-01 | 2023-12-31 | CP100DY1 | AD | 120
CP100DYM | C PLASTİK START MAT YEŞİL | 2023-07-01 | 2023-12-31 | CP100DYM | AD | 114
CP100DYOD | C START DİKEY OK BASKILI YEŞİL | 2023-07-01 | 2023-12-31 | CP100DYOD | AD | 120
CP100E | C PL MANTAR KAFA. ŞOKLU ACİL START BUT. 40 MM | 2023-07-01 | 2023-12-31 | CP100E | AD | 176
CP100E40S | C PL MANTAR KAFA. ŞOKLU ACİL START BUT.40 MM SARI | 2023-07-01 | 2023-12-31 | CP100E40S | AD | 176
CP100EE | C PL 40MM MANTAR KAFA ŞOKLU ETİKETLİ EMNİYET | 2023-07-01 | 2023-12-31 | CP100EE | AD | 176
CP100FB | C PLASTİK YAYLI KALICI BUTON START BEYAZ | 2023-07-01 | 2023-12-31 | CP100FB | AD | 177
CP100FH | C PLASTİK YAYLI KALICI BUTON START SİYAH | 2023-07-01 | 2023-12-31 | CP100FH | AD | 177
CP100FK | C PLASTİK YAYLI KALICI BUTON START KIRMIZI | 2023-07-01 | 2023-12-31 | CP100FK | AD | 177
CP100FM | C PLASTİK YAYLI KALICI BUTON START MAVİ | 2023-07-01 | 2023-12-31 | CP100FM | AD | 177
CP100FS | C PLASTİK YAYLI KALICI BUTON START SARI | 2023-07-01 | 2023-12-31 | CP100FS | AD | 177
CP100FY | C PLASTİK YAYLI KALICI BUTON START YEŞİL | 2023-07-01 | 2023-12-31 | CP100FY | AD | 177
CP100HB | C PLASTİK YUKSEK BUTON START BEYAZ | 2023-07-01 | 2023-12-31 | CP100HB | AD | 114
CP100HH | C PLASTİK YUKSEK BUTON START SİYAH | 2023-07-01 | 2023-12-31 | CP100HH | AD | 114
CP100HK | C PLASTİK YUKSEK BUTON START KIRMIZI | 2023-07-01 | 2023-12-31 | CP100HK | AD | 114
CP100HM | C PLASTİK YUKSEK BUTON START MAVİ | 2023-07-01 | 2023-12-31 | CP100HM | AD | 114
CP100HS | C PLASTİK YUKSEK BUTON START SARI | 2023-07-01 | 2023-12-31 | CP100HS | AD | 114
CP100HY | C PLASTİK YUKSEK BUTON START YEŞİL | 2023-07-01 | 2023-12-31 | CP100HY | AD | 114
CP100M72H | C PLASTİK 72MM MANTAR DÜĞME SİYAH | 2023-07-01 | 2023-12-31 | CP100M72H | AD | 211
CP100M72K | C PLASTİK 72MM MANTAR DÜĞME KIRMIZI | 2023-07-01 | 2023-12-31 | CP100M72K | AD | 211
CP100MB | C MANTAR BEYAZ | 2023-07-01 | 2023-12-31 | CP100MB | AD | 145
CP100MH | C MANTAR SİYAH | 2023-07-01 | 2023-12-31 | CP100MH | AD | 145
CP100MK | C MANTAR KIRMIZI START | 2023-07-01 | 2023-12-31 | CP100MK | AD | 145
CP100MM | CP MANTAR MAVİ | 2023-07-01 | 2023-12-31 | CP100MM | AD | 145
CP100MS | C MANTAR SARI | 2023-07-01 | 2023-12-31 | CP100MS | AD | 145
CP100MY | C MANTAR YESIL | 2023-07-01 | 2023-12-31 | CP100MY | AD | 145
CP100S20 | C PLASTİK START SEÇİCİ(0-1) | 2023-07-01 | 2023-12-31 | CP100S20 | AD | 136
CP100S21 | C PLASTİK START SEÇİCİ(0-1) DÖNÜŞLÜ | 2023-07-01 | 2023-12-31 | CP100S21 | AD | 136
CP100S30 | C PLASTIK TEK START SECICI(2-0-1) DONUSLU | 2023-07-01 | 2023-12-31 | CP100S30 | AD | 136
CP100S31 | C PLASTIK TEK START SECICI (2-0-1) TEK YON.DONUSLU | 2023-07-01 | 2023-12-31 | CP100S31 | AD | 136
CP100S32 | C PLASTIK TEK START SECICI (2-0-1) DONUSLU | 2023-07-01 | 2023-12-31 | CP100S32 | AD | 136
CP101AA20 | C PLASTİK ÇİFT START ANAHTAR ÇIKMAZ (0-1) | 2023-07-01 | 2023-12-31 | CP101AA20 | AD | 380
CP101AA21 | C PLASTİK ÇİFT START ANAH.ÇIKMAZ TEK DÖNÜŞ.(2-0-1) | 2023-07-01 | 2023-12-31 | CP101AA21 | AD | 380
CP101AA21M1 | C PLASTİK ÇİFT START ANAH.ÇIKMAZTEK DÖN.(2-0-1)MON | 2023-07-01 | 2023-12-31 | CP101AA21M1 | AD | 394
CP101AA30 | C PLASTİK ÇİFT START ANAHTAR ÇIKMAZ (2-0-1) | 2023-07-01 | 2023-12-31 | CP101AA30 | AD | 380
CP101AA31 | C PLASTİK START ANAHTAR ÇIKMAZ TEK DÖNÜŞLÜ (2-0-1) | 2023-07-01 | 2023-12-31 | CP101AA31 | AD | 380
CP101AA32 | C PLASTİK START ANAHTAR ÇIKMAZ ÇİFT DÖNÜŞLÜ 2-0-1 | 2023-07-01 | 2023-12-31 | CP101AA32 | AD | 380
CP101AA32M1 | C PLASTİK START ANAHTAR ÇIKMAZ ÇİFT DÖN. 2-0-1MON. | 2023-07-01 | 2023-12-31 | CP101AA32M1 | AD | 394
CP101AAB32 | C PLSTK ÇFT STRT ANHTR ÇKMZ UP -DN BSKLI ÇFT DÖN. | 2023-07-01 | 2023-12-31 | CP101AAB32 | AD | 380
CP101AC20 | C PLASTİK ÇİFT START ANAHTAR ÇIKAR (0-1) | 2023-07-01 | 2023-12-31 | CP101AC20 | AD | 380
CP101AC30 | C PLASTİK ÇİFT START ANAHTAR ÇIKAR 2-0-1 | 2023-07-01 | 2023-12-31 | CP101AC30 | AD | 380
CP101DB | C PLASTİK CİFT START BEYAZ | 2023-07-01 | 2023-12-31 | CP101DB | AD | 161
CP101DH | C PLASTİK CİFT START SİYAH | 2023-07-01 | 2023-12-31 | CP101DH | AD | 161
CP101DJ20 | C PLASTİK JOYİSTİK 2 POZ KALICI | 2023-07-01 | 2023-12-31 | CP101DJ20 | AD | 336
CP101DJ21 | C PLASTİK JOYİSTİK 2 POZ DÖNÜŞLÜ | 2023-07-01 | 2023-12-31 | CP101DJ21 | AD | 336
CP101DK | C PLASTİK BUTON KIRMIZI 2NA | 2023-07-01 | 2023-12-31 | CP101DK | AD | 161
CP101DMOO | C PLASTİK START MAVİ DİKEY OKLU | 2023-07-01 | 2023-12-31 | CP101DMOO | AD | 167
CP101DS | C PLASTİK CİFT START SARI | 2023-07-01 | 2023-12-31 | CP101DS | AD | 161
CP101DY | C PLASTİK START YEŞİL | 2023-07-01 | 2023-12-31 | CP101DY | AD | 161
CP101ES30 | C PLASTİK 2START IŞIKLI ŞOKLU EMN. BUT. 30 MM | 2023-07-01 | 2023-12-31 | CP101ES30 | AD | 245
CP101FK | C PLASTİK YAYLI KALICI BUTON START KIRMIZI | 2023-07-01 | 2023-12-31 | CP101FK | AD | 224
CP101FS | C PLASTİK YAYLI KALICI BUTON START SARI | 2023-07-01 | 2023-12-31 | CP101FS | AD | 224
CP101HY | C PLASTİK ÇIKIK KAFALI YAYLI ÇİFT START YEŞİL | 2023-07-01 | 2023-12-31 | CP101HY | AD | 161
CP101K20HBOD | C PLASTİK ÇİFT SİYAH-BEYAZ DIKEY OK BASKILI 2NA | 2023-07-01 | 2023-12-31 | CP101K20HBOD | AD | 219
CP101K20HBOK | C PLASTİK ÇİFT SİYAH-BEYAZ OK BASKILI 2NA | 2023-07-01 | 2023-12-31 | CP101K20HBOK | AD | 219
CP101K20HH | C PLASTİK ÇİFT DEVRE SİYAH 2NA | 2023-07-01 | 2023-12-31 | CP101K20HH | AD | 207
CP101K20HHOK | C PLASTİK ÇİFT SİYAH-SİYAH OK BASKILI 2NA | 2023-07-01 | 2023-12-31 | CP101K20HHOK | AD | 219
CP101K20HSLZ | C PLASTİK ÇİFT SİYAH-BEYAZ IŞIK VE ZİL BASKILI | 2023-07-01 | 2023-12-31 | CP101K20HSLZ | AD | 219
CP101K20KY | C PLASTİK ÇİFT DEVRE KIRMIZI/YEŞİL 2NA | 2023-07-01 | 2023-12-31 | CP101K20KY | AD | 207
CP101K20SMOK | C PLASTİK ÇİFT DEVRE SARI/MAVİ AŞ-YUK OK BASKL | 2023-07-01 | 2023-12-31 | CP101K20SMOK | AD | 219
CP101K20SMZO | C PLASTİK ÇİFT DEVRE SARI/MAVİ ZİL YUK-AŞ OK BASKL | 2023-07-01 | 2023-12-31 | CP101K20SMZO | AD | 219
CP101K20YY | C PLASTİK ÇİFT DEVRE YEŞİL/YEŞİL | 2023-07-01 | 2023-12-31 | CP101K20YY | AD | 207
CP101K20YY12 | C PLASTİK ÇİFT YEŞİL I-II BASKILI 2NA | 2023-07-01 | 2023-12-31 | CP101K20YY12 | AD | 219
CP101K20YYOK | C PLASTİK ÇİFT YEŞİL OK BASKILI 2NA | 2023-07-01 | 2023-12-31 | CP101K20YYOK | AD | 219
CP101S20 | C PLASTİK START SEÇİCİ(0-1) | 2023-07-01 | 2023-12-31 | CP101S20 | AD | 183
CP101S21 | C PLASTİK START SEÇİCİ(0-1) DÖNÜŞLÜ | 2023-07-01 | 2023-12-31 | CP101S21 | AD | 183
CP101S30 | C PLASTİK ÇİFT START SEÇİCİ(2-0-1) DÖNÜŞLÜ | 2023-07-01 | 2023-12-31 | CP101S30 | AD | 183
CP101S31 | C PLASTİK ÇİFT START SEÇİCİ(2-0-1) TEK YÖN.DÖNÜŞLÜ | 2023-07-01 | 2023-12-31 | CP101S31 | AD | 183
CP101S32 | C PLASTİK ÇİFT START SEÇİCİ (2-0-1) DÖNÜŞLÜ | 2023-07-01 | 2023-12-31 | CP101S32 | AD | 183
CP101S33 | C PLASTİK ÇİFT START SEÇİCİ(2-0-1) TEK SAĞ YÖN.DÖN | 2023-07-01 | 2023-12-31 | CP101S33 | AD | 183
CP102AA20 | C PLASTIK START-STOP ANAHTAR ÇIKMAZ (0-1) | 2023-07-01 | 2023-12-31 | CP102AA20 | AD | 380
CP102AA30 | C PLASTIK START-STOP ANAHTAR ÇIKMAZ (2-0-1) | 2023-07-01 | 2023-12-31 | CP102AA30 | AD | 380
CP102AA31 | C PLASTİK START - STOP ANAHTAR ÇIKMAZ TEK DÖNÜŞL | 2023-07-01 | 2023-12-31 | CP102AA31 | AD | 380
CP102AA32 | C PLASTİK START - STOP ANAHTAR ÇIKMAZ DÖNÜŞLÜ (2- | 2023-07-01 | 2023-12-31 | CP102AA32 | AD | 380
CP102AC20 | C METAL ANAHTARLI ÇIKAR | 2023-07-01 | 2023-12-31 | CP102AC20 | AD | 380
CP102AC30 | C PLASTİK START-STOP ANAHTAR ÇIKAR (2-0-1) | 2023-07-01 | 2023-12-31 | CP102AC30 | AD | 380
CP102DB | C PLASTİK START BEYAZ | 2023-07-01 | 2023-12-31 | CP102DB | AD | 161
CP102DH | C PLASTİK START MAT SİYAH | 2023-07-01 | 2023-12-31 | CP102DH | AD | 161
CP102DJ21 | C PLASTİK JOYİSTİK START STOP 2 POZ DÖNÜŞLÜ | 2023-07-01 | 2023-12-31 | CP102DJ21 | AD | 336
CP102DK | C PLASTİK START KIRMIZI | 2023-07-01 | 2023-12-31 | CP102DK | AD | 161
CP102DM | C PLASTİK START MAVİ | 2023-07-01 | 2023-12-31 | CP102DM | AD | 161
CP102DOY | C PLASTİK START-STOP YEŞİL ORTA KONTAK BASKI EKLİ | 2023-07-01 | 2023-12-31 | CP102DOY | AD | 167
CP102DS | C PLASTİK START SARI | 2023-07-01 | 2023-12-31 | CP102DS | AD | 161
CP102DY | C PLASTİK START YEŞİL | 2023-07-01 | 2023-12-31 | CP102DY | AD | 161
CP102E | C PLASTİK START STOP ŞOKLU EMNİYET BUTONU 40MM | 2023-07-01 | 2023-12-31 | CP102E | AD | 223
CP102E30 | C PLASTİK START STOP ŞOKLU EMNİYET BUTONU 30 | 2023-07-01 | 2023-12-31 | CP102E30 | AD | 223
CP102EC | C PL 40 MM ÇEKMELİ NORMAL EMNİYET BUTONU | 2023-07-01 | 2023-12-31 | CP102EC | AD | 245
CP102EE | C PLASTİK START STOP ŞOKLU EMNİYET BUT.40MM ETİKET | 2023-07-01 | 2023-12-31 | CP102EE | AD | 223
CP102ES30 | C PLASTİK 1START+1STOP IŞIKLI ŞOKLU EMN. BUT.30MM | 2023-07-01 | 2023-12-31 | CP102ES30 | AD | 245
CP102HK | C PLASTİK ÇIKIK BUTON KIRMIZI | 2023-07-01 | 2023-12-31 | CP102HK | AD | 161
CP102HY | C PLASTİK ÇIKIK BUTON YEŞİL | 2023-07-01 | 2023-12-31 | CP102HY | AD | 161
CP102K20HB | C PLASTİK ÇİFT DEVRE SİYAH-BEYAZ | 2023-07-01 | 2023-12-31 | CP102K20HB | AD | 207
CP102K20HB10 | C PLASTİK ÇİFT DEVRE SİYAH/BEYAZ 0-1 BASKILI | 2023-07-01 | 2023-12-31 | CP102K20HB10 | AD | 219
CP102K20HHOK | C PLASTİK ÇİFT DEVRE SİYAH/SİYAH OK BASKILI | 2023-07-01 | 2023-12-31 | CP102K20HHOK | AD | 219
CP102K20HS | C PLASTİK ÇİFT DEVRE SİYAH SARI | 2023-07-01 | 2023-12-31 | CP102K20HS | AD | 207
CP102K20KY | C PLASTİK ÇİFT DEVRE KIRMIZI/YEŞİL | 2023-07-01 | 2023-12-31 | CP102K20KY | AD | 207
CP102K20KY10 | C PLASTİK ÇİFT DEVRE KIRMIZI/YEŞİL 0-1 BASKILI | 2023-07-01 | 2023-12-31 | CP102K20KY10 | AD | 219
CP102K21HB | C PLASTİK ÇİFT DEVRE SİYAH-BEYAZ ÇIKIK KAFALI | 2023-07-01 | 2023-12-31 | CP102K21HB | AD | 207
CP102K21KY | C PLASTİK ÇİFT DEVRE KIRMIZI-YEŞİL ÇIKIK KAFALI | 2023-07-01 | 2023-12-31 | CP102K21KY | AD | 207
CP102K21KY10 | C PLASTİK ÇİFT DEVRE KIRMIZI-YEŞİL ÇIKIK KFL0-1BSK | 2023-07-01 | 2023-12-31 | CP102K21KY10 | AD | 219
CP102MY | C MANTAR YESIL | 2023-07-01 | 2023-12-31 | CP102MY | AD | 192
CP102S20 | C PLASTİK START STOP SEÇİCİ(0-1) KALICI | 2023-07-01 | 2023-12-31 | CP102S20 | AD | 183
CP102S30 | C PLASTİK START STOP SEÇİCİ(2-0-1) DÖNÜŞLÜ | 2023-07-01 | 2023-12-31 | CP102S30 | AD | 183
CP102S31 | C PLASTİK ÇİFT START SEÇİCİ(2-0-1) DÖNÜŞLÜ | 2023-07-01 | 2023-12-31 | CP102S31 | AD | 183
CP112DS | C PL DÜĞME SARI 2NA+1NC | 2023-07-01 | 2023-12-31 | CP112DS | AD | 208
CP150DB | C PLASTİK START 12 - 30V AC/DC BEYAZ LED | 2023-07-01 | 2023-12-31 | CP150DB | AD | 190
CP150S20 | C PLASTİK START SEÇİCİ(0-1) KALICILI | 2023-07-01 | 2023-12-31 | CP150S20 | AD | 212
CP160DK | C PLASTİK START 12 - 30V AC/DC KIRMIZI LED | 2023-07-01 | 2023-12-31 | CP160DK | AD | 190
CP160S20 | C PLASTİK SEÇİCİ (0-1) KALICILI LED | 2023-07-01 | 2023-12-31 | CP160S20 | AD | 212
CP160S21 | C PLASTİK START SEÇİCİ(0-1) DÖNÜŞLÜ | 2023-07-01 | 2023-12-31 | CP160S21 | AD | 212
CP162ES30 | C PL. LEDLİ 12-30V AC/DC ACİL STOP BUTONU 30 MM | 2023-07-01 | 2023-12-31 | CP162ES30 | AD | 321
CP170DM | C PLASTİK MAVİ (NA+LED) | 2023-07-01 | 2023-12-31 | CP170DM | AD | 190
CP170HM | C PLASTİK YUKSEK BUTON START+ LED MAVİ | 2023-07-01 | 2023-12-31 | CP170HM | AD | 190
CP170S20 | C PLASTİK SEÇİCİ (0-1) KALICILI LED | 2023-07-01 | 2023-12-31 | CP170S20 | AD | 212
CP171S30 | C PLASTİK START SEÇİCİ(2-0-1) KALICILI | 2023-07-01 | 2023-12-31 | CP171S30 | AD | 259
CP180DS | C PLASTİK SARI (NA+LED) | 2023-07-01 | 2023-12-31 | CP180DS | AD | 190
CP181S31 | C PLASTİK START SEÇİCİ(2-0-1) TEK DÖNÜŞLÜ | 2023-07-01 | 2023-12-31 | CP181S31 | AD | 259
CP181S32 | C PLASTİK SARI ÇİFT START SEÇİCİ (2-0-1) DÖNÜŞLÜ | 2023-07-01 | 2023-12-31 | CP181S32 | AD | 259
CP190DY | C PLASTİK YEŞİL (NA+LED+NC) | 2023-07-01 | 2023-12-31 | CP190DY | AD | 190
CP191S30 | C PL. YEŞİL ÇİFT START SEÇİCİ(2-0-1)KALICILI LED | 2023-07-01 | 2023-12-31 | CP191S30 | AD | 259
CP191S32 | C PLASTİK START SEÇİCİ(2-0-1) DÖNÜŞLÜ | 2023-07-01 | 2023-12-31 | CP191S32 | AD | 259
CP1B2K20KY | C PLASTİK ÇİFT DEVRE KIRMIZI-YEŞİL CBB MONTAJLI | 2023-07-01 | 2023-12-31 | CP1B2K20KY | AD | 317
CP1K0S20 | C PLASTİK START SEÇİCİ(0-1) START + 100-230V LED ) | 2023-07-01 | 2023-12-31 | CP1K0S20 | AD | 246
CP1K2DK | C PL KIR. LEDLİ 100-230V AC STOP DÜZ KIRMIZI | 2023-07-01 | 2023-12-31 | CP1K2DK | AD | 271
CP1K2K20HB | C PLASTİK ÇİFT DEVRE SİYAH-BEYAZ CBK MONTAJLI | 2023-07-01 | 2023-12-31 | CP1K2K20HB | AD | 317
CP1M0S20 | C PL MAVİ LEDLİ 100-230V AC SEÇİCİ (0-1) | 2023-07-01 | 2023-12-31 | CP1M0S20 | AD | 246
CP1S0S20 | C PLASTİK START SEÇİCİ(0-1) START + 100-230V LED ) | 2023-07-01 | 2023-12-31 | CP1S0S20 | AD | 246
CP1Y0DY | C PL LEDLİ 100-230V AC DÜZ KAFA YEŞİL | 2023-07-01 | 2023-12-31 | CP1Y0DY | AD | 224
CP1Y0FY | C PL YEŞİL LEDLİ 100-230V AC BOŞ KALICI YEŞİL | 2023-07-01 | 2023-12-31 | CP1Y0FY | AD | 287
CP1Y0S20 | C PLASTİK START SEÇİCİ(0-1) START + 100-230V LED ) | 2023-07-01 | 2023-12-31 | CP1Y0S20 | AD | 246
CP1Y2DY | C PL YEŞİL LEDLİ 100-230V AC STOP DÜZ YEŞİL | 2023-07-01 | 2023-12-31 | CP1Y2DY | AD | 271
CP200AC20 | C PLASTİK ANAHTAR ÇIKAR 0-1 | 2023-07-01 | 2023-12-31 | CP200AC20 | AD | 333
CP200AC30 | C PLASTİK ANAHTAR ÇIKAR 2-0-1 | 2023-07-01 | 2023-12-31 | CP200AC30 | AD | 333
CP200DK | C PLASTİK STOP KIRMIZI | 2023-07-01 | 2023-12-31 | CP200DK | AD | 114
CP200DKM | C PLASTİK STOP MAT KIRMIZI | 2023-07-01 | 2023-12-31 | CP200DKM | AD | 114
CP200DKO | C PLASTİK STOP KIRMIZI 0 YAZILI | 2023-07-01 | 2023-12-31 | CP200DKO | AD | 120
CP200DM | C PLASTİK STOP MAVİ | 2023-07-01 | 2023-12-31 | CP200DM | AD | 114
CP200DS | C PLASTİK STOP SARI | 2023-07-01 | 2023-12-31 | CP200DS | AD | 114
CP200DSL | C STOP IŞIK İŞARETLİ SARI | 2023-07-01 | 2023-12-31 | CP200DSL | AD | 120
CP200DSZ | C STOP ZİL İŞARETLİ SARI | 2023-07-01 | 2023-12-31 | CP200DSZ | AD | 120
CP200DY | C PLASTİK STOP YEŞİL | 2023-07-01 | 2023-12-31 | CP200DY | AD | 114
CP200E | C PL MANTAR KAFA. ŞOKLU ACİL STOP BUT. 40 MM | 2023-07-01 | 2023-12-31 | CP200E | AD | 176
CP200E30 | C PLASTİK STOP ŞOKLU EMNİYET BUTONU 30 MM | 2023-07-01 | 2023-12-31 | CP200E30 | AD | 176
CP200E40S | C PL MANTAR KAFA. ŞOKLU ACİL STOP BUT. 40 MM SARI | 2023-07-01 | 2023-12-31 | CP200E40S | AD | 176
CP200E72K | C PLASTİK 72MM EMNİYET DÜĞME KIRMIZI | 2023-07-01 | 2023-12-31 | CP200E72K | AD | 232
CP200EA30 | C PL. STOP ANAHTARLI ŞOKLU EMNİYET BUTONU 30 MM | 2023-07-01 | 2023-12-31 | CP200EA30 | AD | 348
CP200EC | C PL 40 MM ÇEKMELİ NORMAL EMNİYET BUTONU | 2023-07-01 | 2023-12-31 | CP200EC | AD | 198
CP200ECN30 | C PLASTİK STOP ÇEKMELİ ŞOKLU EMNİYET BUTONU 30 MM | 2023-07-01 | 2023-12-31 | CP200ECN30 | AD | 198
CP200ECS30 | C PL ACİL STOP SİNYALLİ-ÇEKMELİ ŞOK. E. BUTON 30MM | 2023-07-01 | 2023-12-31 | CP200ECS30 | AD | 231
CP200EE | C PL 40MM MANTAR KAFA ŞOKLU ETİKETLİ EMNİYET | 2023-07-01 | 2023-12-31 | CP200EE | AD | 176
CP200EK30 | C PLASTİK STOP ŞOKLU EMNİYET BUTONU KISA ÇEV.30 MM | 2023-07-01 | 2023-12-31 | CP200EK30 | AD | 176
CP200EMUH | C PL MANT.KAFA.ŞOKLU ACİL STOP BUT.40MM MUHAFAZALI | 2023-07-01 | 2023-12-31 | CP200EMUH | AD | 191
CP200EP | C PL ŞOKLU ACİL STOP BUT. 40 MM PENCERELİ | 2023-07-01 | 2023-12-31 | CP200EP | AD | 211
CP200EP-M | C PL ŞOKLU ACİL STOP BUT. 40 MM PENCERELİ MİKEL | 2023-07-01 | 2023-12-31 | CP200EP-M | AD | 211
CP200ES30 | C PLASTİK STOP IŞIKLI ŞOKLU EMNİYET BUTONU 30 MM | 2023-07-01 | 2023-12-31 | CP200ES30 | AD | 198
CP200FK | C PLASTİK YAYLI KALICI BUTON STOP KIRMIZI | 2023-07-01 | 2023-12-31 | CP200FK | AD | 177
CP200FY | C PLASTİK YAYLI KALICI BUTON STOP YEŞİL | 2023-07-01 | 2023-12-31 | CP200FY | AD | 177
CP200HK | C PLASTİK YUKSEK BUTON STOP KIRMIZI | 2023-07-01 | 2023-12-31 | CP200HK | AD | 114
CP200HY | C PL YÜKSEK DÜĞME STOP YEŞİL | 2023-07-01 | 2023-12-31 | CP200HY | AD | 114
CP200M72K | C PLASTİK 72MM MANTAR DÜĞME KIRMIZI | 2023-07-01 | 2023-12-31 | CP200M72K | AD | 211
CP200MK | C PLASTİK MANTAR BUTON KIRMIZI | 2023-07-01 | 2023-12-31 | CP200MK | AD | 145
CP200MY | C PLASTİK MANTAR BUTON YEŞİL | 2023-07-01 | 2023-12-31 | CP200MY | AD | 145
CP202DK | C PLASTİK STOP KIRMIZI | 2023-07-01 | 2023-12-31 | CP202DK | AD | 161
CP202DY | C PLASTİK ÇİFT STOP YEŞİL | 2023-07-01 | 2023-12-31 | CP202DY | AD | 161
CP202E | C PL MANTAR KAFA. ŞOKLU ACİL STOP BUT. 40 MM(202) | 2023-07-01 | 2023-12-31 | CP202E | AD | 223
CP202E30 | C PL MANTAR KAFA. ŞOKLU ACİL STOP BUT. 30 MM(202) | 2023-07-01 | 2023-12-31 | CP202E30 | AD | 223
CP202HK | C PLASTİK ÇIKIK KAFALI YAYLI ÇİFT STOP KIRMIZI | 2023-07-01 | 2023-12-31 | CP202HK | AD | 161
CP220E | C PL MANTAR KAFA. ŞOKLU ACİL STOP BUT. 40 MM(220) | 2023-07-01 | 2023-12-31 | CP220E | AD | 223
CP260DK | C PLASTİK STOP 12 - 30V AC/DC KIRMIZI LED | 2023-07-01 | 2023-12-31 | CP260DK | AD | 190
CP260FK | C PLASTİK YAYLI KALICI BUTON STOP+ LED KIRMIZI | 2023-07-01 | 2023-12-31 | CP260FK | AD | 253
CP2K0DK | C PLASTİK LED'Lİ SİNYAL KIRMIZI 100-230V AC STOP | 2023-07-01 | 2023-12-31 | CP2K0DK | AD | 224
CP301AA20 | C PLASTİK 3NA ANAHTAR ÇIKMAZ (0-1) | 2023-07-01 | 2023-12-31 | CP301AA20 | AD | 446
CP303DK | C PL 2+2 STOP BLOKLU BUTON KIRMIZI | 2023-07-01 | 2023-12-31 | CP303DK | AD | 293
CP303DY | C PL 2+2 START BLOKLU BUTON YEŞİL | 2023-07-01 | 2023-12-31 | CP303DY | AD | 293
CP303S30 | C PL İKİZ KONTAK BLOKLU SEÇİCİ BUTON 2-0-1 | 2023-07-01 | 2023-12-31 | CP303S30 | AD | 315
CP304S20 | C PL İKİZ KONTAK BLOKLU SEÇİCİ BUTON 0-1 | 2023-07-01 | 2023-12-31 | CP304S20 | AD | 315
CP305DK | C PL 2 STOP 2 NA+2 NK BUTON KIRMIZI | 2023-07-01 | 2023-12-31 | CP305DK | AD | 293
CP305DY | C PL 2 STOP 2 STOP BLOKLU BUTON YEŞİL | 2023-07-01 | 2023-12-31 | CP305DY | AD | 293
CP305S30 | C PL ÇİFT START-STOP SEÇİCİ BUTON 2-0-1 | 2023-07-01 | 2023-12-31 | CP305S30 | AD | 315
CP707DJ40 | C PLASTİK JOYİSTİK 4 POZ KALICILI | 2023-07-01 | 2023-12-31 | CP707DJ40 | AD | 548
CP707DJ41 | C PLASTİK JOYİSTİK 4 POZ DÖNÜŞLÜ | 2023-07-01 | 2023-12-31 | CP707DJ41 | AD | 548
CP808K20HBOK | C PLASTİK ÇİFT SİYAH-BEYAZ OK BASKILI 4NA | 2023-07-01 | 2023-12-31 | CP808K20HBOK | AD | 345
CPAA20 | C PLASTİK ANAHTARLI KALICI (0-1) ANAH.ÇIKMA | 2023-07-01 | 2023-12-31 | CPAA20 | AD | 267
CPAA21 | C PLASTİK ANAHTAR ÇIKMAZ DÖNÜŞLÜ (0-1)" | 2023-07-01 | 2023-12-31 | CPAA21 | AD | 267
CPAA30 | C PLASTİK ÇİFT ANAHTAR ÇIKMAZ KALICILI (2-0-1) | 2023-07-01 | 2023-12-31 | CPAA30 | AD | 267
CPAA31 | C PLS.ÇİFT ANAHTAR ÇIKMAZ TEK YON KALICILI (2-0-1) | 2023-07-01 | 2023-12-31 | CPAA31 | AD | 267
CPAA32 | C PLASTİK ÇİFT ANAHTAR ÇIKMAZ KALICISIZ (2-0-1) | 2023-07-01 | 2023-12-31 | CPAA32 | AD | 267
CPAC20 | C PLASTİK ANAHTAR KALICI (0-1) ANAH. ÇIKAR | 2023-07-01 | 2023-12-31 | CPAC20 | AD | 267
CPAC30 | C PLASTİK ANAHTAR ÇIKAR 2-0-1 | 2023-07-01 | 2023-12-31 | CPAC30 | AD | 267
CPDB | C PLASTİK DÜĞME MONTAJLI BEYAZ | 2023-07-01 | 2023-12-31 | CPDB | AD | 48
CPDE | C PL STOP ŞOKLU EMNİYET 40 MM MONTAJLI | 2023-07-01 | 2023-12-31 | CPDE | AD | 110
CPDE30 | C PL STOP ŞOKLU EMNİYET 30 MM MONTAJLI | 2023-07-01 | 2023-12-31 | CPDE30 | AD | 110
CPDE40S | C PL STOP ŞOKLU EMNİYET 40 MM MONTAJLI SARI | 2023-07-01 | 2023-12-31 | CPDE40S | AD | 110
CPDE72 | C PL STOP ŞOKLU EMNİYET 72 MM MONTAJLI | 2023-07-01 | 2023-12-31 | CPDE72 | AD | 166
CPDEA30 | C PL STOP ANAHTARLI ŞOKLU EMNİYET 30 MM MONTAJLI | 2023-07-01 | 2023-12-31 | CPDEA30 | AD | 282
CPDEC | C PL 40 MM ÇEKMELİ NORMAL EMNİYET BUTONU | 2023-07-01 | 2023-12-31 | CPDEC | AD | 132
CPDECN | C PL STOP ÇEKMELİ ŞOKLU EMNİYET 40 MM MON. KIRMIZI | 2023-07-01 | 2023-12-31 | CPDECN | AD | 132
CPDECN30 | C PL STOP ÇEKMELİ ŞOKLU EMNİYET 30 MM MONTAJLI | 2023-07-01 | 2023-12-31 | CPDECN30 | AD | 132
CPDECS30 | C PLASTİK STOP ÇEKMELİ ŞOKLU EMNİYET BUTONU 30 MM | 2023-07-01 | 2023-12-31 | CPDECS30 | AD | 165
CPDEE | C PL 40MM MAN.KAFA.ŞOK.ACİL STOP BUT.MONTL.ETİ.EMN | 2023-07-01 | 2023-12-31 | CPDEE | AD | 110
CPDEK30 | C PL EMNİYET KISA DÜĞME 30 MM | 2023-07-01 | 2023-12-31 | CPDEK30 | AD | 110
CPDEP | CP EMNİYET KAFASI PENCERELİ ÇEKMELİ 40MM | 2023-07-01 | 2023-12-31 | CPDEP | AD | 145
CPDES30 | C PL STOP IŞIKLI ŞOKLU EMNİYET 30 MM MONTAJLI | 2023-07-01 | 2023-12-31 | CPDES30 | AD | 132
CPDFB | C PLASTİK YAYLI KALICI BUTON BEYAZ | 2023-07-01 | 2023-12-31 | CPDFB | AD | 111
CPDFH | C PLASTİK YAYLI KALICI BUTON SİYAH | 2023-07-01 | 2023-12-31 | CPDFH | AD | 111
CPDFK | C PLASTİK YAYLI KALICI BUTON KIRMIZI | 2023-07-01 | 2023-12-31 | CPDFK | AD | 111
CPDFM | C PLASTİK YAYLI KALICI BUTON MAVİ | 2023-07-01 | 2023-12-31 | CPDFM | AD | 111
CPDFS | C PLASTİK YAYLI KALICI BUTON SARI | 2023-07-01 | 2023-12-31 | CPDFS | AD | 111
CPDFY | C PLASTİK YAYLI KALICI BUTON YEŞİL | 2023-07-01 | 2023-12-31 | CPDFY | AD | 111
CPDH | C PLASTİK DÜĞME MONTAJLI MAT SİYAH | 2023-07-01 | 2023-12-31 | CPDH | AD | 48
CPDHB | C PLASTİK DÜĞME YÜKSEK BEYAZ | 2023-07-01 | 2023-12-31 | CPDHB | AD | 48
CPDHH | C PLASTİK DÜĞME YÜKSEK SİYAH | 2023-07-01 | 2023-12-31 | CPDHH | AD | 48
CPDHK | C PLASTİK DÜĞME YÜKSEK KIRMIZI | 2023-07-01 | 2023-12-31 | CPDHK | AD | 48
CPDHM | C PLASTİK DÜĞME YÜKSEK MAVİ | 2023-07-01 | 2023-12-31 | CPDHM | AD | 48
CPDHOD | C PLASTİK DÜĞME MONTAJLI SİYAH DİKEY OKLU | 2023-07-01 | 2023-12-31 | CPDHOD | AD | 54
CPDHS | C PLASTİK DÜĞME YÜKSEK SARI | 2023-07-01 | 2023-12-31 | CPDHS | AD | 48
CPDHY | C PLASTİK DÜĞME YÜKSEK YEŞİL | 2023-07-01 | 2023-12-31 | CPDHY | AD | 48
CPDJ20 | C PLASTİK JOYİSTİK 2 POZ KALICILI KAFA | 2023-07-01 | 2023-12-31 | CPDJ20 | AD | 223
CPDJ21 | C PLASTİK JOYİSTİK 2 POZ DÖNÜŞLÜ KAFA | 2023-07-01 | 2023-12-31 | CPDJ21 | AD | 223
CPDJ40 | C PLASTİK JOYİSTİK 4 POZ KALICILI KAFA | 2023-07-01 | 2023-12-31 | CPDJ40 | AD | 309
CPDJ41 | C PLASTİK JOYİSTİK 4 POZ DÖNÜŞLÜ KAFA | 2023-07-01 | 2023-12-31 | CPDJ41 | AD | 309
CPDK | C PLASTİK DÜĞME MONTAJLI KIRMIZI | 2023-07-01 | 2023-12-31 | CPDK | AD | 48
CPDK20HB | C İKİZ PLASTİK DÜĞME SİYAH BEYAZ | 2023-07-01 | 2023-12-31 | CPDK20HB | AD | 94
CPDK20HS | C İKİZ PLASTİK DÜĞME SİYAH SARI | 2023-07-01 | 2023-12-31 | CPDK20HS | AD | 94
CPDK20KY | C İKİZ PLASTİK DÜĞME KIRMIZI YEŞİL | 2023-07-01 | 2023-12-31 | CPDK20KY | AD | 94
CPDK20KYY01 | C İKİZ PL DÜĞME KIR.YEŞİL AŞAĞI YUKARI YATAY OK BA | 2023-07-01 | 2023-12-31 | CPDK20KYY01 | AD | 106
CPDK20KYY02 | C İKİZ PL DÜĞME KIR.YEŞİL İÇE DIŞA YATAY OK BASKIL | 2023-07-01 | 2023-12-31 | CPDK20KYY02 | AD | 106
CPDK20KYY03 | C İKİZ PL DÜĞ. KIR.YEŞİL FLAP AÇ KAPA YATAY OK BAS | 2023-07-01 | 2023-12-31 | CPDK20KYY03 | AD | 106
CPDK20KYY04 | C İKİZ PL DÜĞ. KIRMIZI YEŞİL PARK AŞAĞI YATAY OK B | 2023-07-01 | 2023-12-31 | CPDK20KYY04 | AD | 106
CPDK21HB | C PLASTİK ÇİFT DEVRE SİYAH-BEYAZ ÇIKIK KAFALI | 2023-07-01 | 2023-12-31 | CPDK21HB | AD | 94
CPDK21KY | C PLASTİK ÇIKIK İKİZ DÜĞME KIRMIZI YEŞİL | 2023-07-01 | 2023-12-31 | CPDK21KY | AD | 94
CPDM | C PLASTİK DÜĞME MONTAJLI MAVİ | 2023-07-01 | 2023-12-31 | CPDM | AD | 48
CPDM72H | C PLASTİK MANTAR DÜĞME 72MM | 2023-07-01 | 2023-12-31 | CPDM72H | AD | 145
CPDM72K | C PLASTİK 72MM MANTAR DÜĞME KIRMIZI | 2023-07-01 | 2023-12-31 | CPDM72K | AD | 145
CPDMB | C PLASTİK MANTAR BUTON BEYAZ | 2023-07-01 | 2023-12-31 | CPDMB | AD | 79
CPDMH | C PLASTİK MANTAR BUTON SİYAH | 2023-07-01 | 2023-12-31 | CPDMH | AD | 79
CPDMK | C PLASTİK MANTAR BUTON KIRMIZI | 2023-07-01 | 2023-12-31 | CPDMK | AD | 79
CPDMM | C PLASTİK MANTAR BUTON MAVİ | 2023-07-01 | 2023-12-31 | CPDMM | AD | 79
CPDMY | C PLASTİK MANTAR BUTON YEŞİL | 2023-07-01 | 2023-12-31 | CPDMY | AD | 79
CPDS | C PLASTİK DÜĞME MONTAJLI SARI | 2023-07-01 | 2023-12-31 | CPDS | AD | 48
CPDS20 | C SEÇİCİ PLASTİK DÜĞME İKİLİ | 2023-07-01 | 2023-12-31 | CPDS20 | AD | 70
CPDS21 | C SEÇİCİ PLASTİK DÜĞME İKİLİ TEK DÖNÜŞLÜ | 2023-07-01 | 2023-12-31 | CPDS21 | AD | 70
CPDS30 | C SEÇİCİ PLASTİK DÜĞME ÜÇLÜ | 2023-07-01 | 2023-12-31 | CPDS30 | AD | 70
CPDS31 | C SEÇİCİ PLASTİK DÜĞME ÜÇLÜ TEK DÖNÜŞLÜ | 2023-07-01 | 2023-12-31 | CPDS31 | AD | 70
CPDS32 | C SEÇİCİ PLASTİK DÜĞME ÜÇLÜ İKİ YÖNLÜ DÖNÜŞLÜ | 2023-07-01 | 2023-12-31 | CPDS32 | AD | 70
CPDSECN | C PL STOP ÇEKMELİ ŞOKLU EMNİYET 40 MM MON. SARI | 2023-07-01 | 2023-12-31 | CPDSECN | AD | 132
CPDXS | C PLASTİK LED'Lİ SİNYAL KIRMIZI | 2023-07-01 | 2023-12-31 | CPDXS | AD | 29
CPDY | C PLASTİK DÜĞME MONTAJLI YEŞİL | 2023-07-01 | 2023-12-31 | CPDY | AD | 48
CPPR01K | C POTANSİYOMETRE 1K OHM | 2023-07-01 | 2023-12-31 | CPPR01K | AD | 560
CPPR02K | C POTANSİYOMETRE 2,2K OHM | 2023-07-01 | 2023-12-31 | CPPR02K | AD | 560
CPPR05K | C POTANSİYOMETRE 5K OHM | 2023-07-01 | 2023-12-31 | CPPR05K | AD | 560
CPPR100K | C POTANSİYOMETRE 100K OHM | 2023-07-01 | 2023-12-31 | CPPR100K | AD | 560
CPPR10K | C POTANSİYOMETRE 10K OHM | 2023-07-01 | 2023-12-31 | CPPR10K | AD | 560
CPXB | CP PLASTİK SERİ BEYAZ SİNYAL KAFASI | 2023-07-01 | 2023-12-31 | CPXB | AD | 29
CPXK | CP PLASTİK SERİ KIRMIZI SİNYAL KAFASI | 2023-07-01 | 2023-12-31 | CPXK | AD | 29
CPXM | CP PLASTİK SERİ MAVİ SİNYAL KAFASI | 2023-07-01 | 2023-12-31 | CPXM | AD | 29
CPXS | CP PLASTİK SERİ SARI SİNYAL KAFASI | 2023-07-01 | 2023-12-31 | CPXS | AD | 29
CPXY | CP PLASTİK SERİ YEŞİL SİNYAL KAFASI | 2023-07-01 | 2023-12-31 | CPXY | AD | 29
CROZETS | C ROZET 18 MM SİNYAL | 2023-07-01 | 2023-12-31 | CROZETS | AD | 7
CSECICIORTA | C SEÇİCİ S20 ORTA KONTAK BASKI PARÇASI | 2023-07-01 | 2023-12-31 | CSECICIORTA | AD | 7
CSM02 | 180 DERECE DÖNÜŞLÜ ÇATAL SİVİÇ | 2023-07-01 | 2023-12-31 | CSM02 | AD | 1566
CSM023 | 180 DERECE DÖNÜŞLÜ 300 ÇATAL SİVİÇ | 2023-07-01 | 2023-12-31 | CSM023 | AD | 1566
CSM04 | 360 DERECE DÖNÜŞLÜ ÇATAL SİVİÇ | 2023-07-01 | 2023-12-31 | CSM04 | AD | 1570
CSM043 | 360 DERECE DÖNÜŞLÜ 300MM ÇATAL SİVİÇ | 2023-07-01 | 2023-12-31 | CSM043 | AD | 1570
CSM10 | 360 DERECE TAM TUR DÖNÜŞLÜ ÇATAL SİVİÇ | 2023-07-01 | 2023-12-31 | CSM10 | AD | 1870
CSM103 | 360 DERECE TAM TUR DÖNÜŞLÜ 300MM ÇATAL SİVİÇ | 2023-07-01 | 2023-12-31 | CSM103 | AD | 1870
CSMKOLTAK | CSMKOLTAK | 2023-07-01 | 2023-12-31 | CSMKOLTAK | AD | 100
D050DDB | D DIKDORTGEN DÜĞME LEDLİ BEYAZ | 2023-07-01 | 2023-12-31 | D050DDB | AD | 124
D050DXB | D DIKDORTGEN SINYAL LEDLİ BEYAZ | 2023-07-01 | 2023-12-31 | D050DXB | AD | 107
D050KDB | D KARE DÜĞME LEDLİ BEYAZ | 2023-07-01 | 2023-12-31 | D050KDB | AD | 124
D050KXB | D KARE SINYAL LEDLİ BEYAZ | 2023-07-01 | 2023-12-31 | D050KXB | AD | 107
D050YDB | D YUVARLAK DÜĞME LEDLİ BEYAZ | 2023-07-01 | 2023-12-31 | D050YDB | AD | 124
D050YXB | D YUVARLAK SINYAL LEDLİ BEYAZ | 2023-07-01 | 2023-12-31 | D050YXB | AD | 107
D060DDK | D DIKDORTGEN BUTON KIRMIZI LED | 2023-07-01 | 2023-12-31 | D060DDK | AD | 124
D060DXB | D DIKDORTGEN SINYAL LEDLİ BEYAZ | 2023-07-01 | 2023-12-31 | D060DXB | AD | 107
D060DXK | D DIKDORTGEN SINYAL LEDLİ KIRMIZI | 2023-07-01 | 2023-12-31 | D060DXK | AD | 107
D060DXY | D DIKDORTGEN SINYAL LEDLİ YEŞİL | 2023-07-01 | 2023-12-31 | D060DXY | AD | 107
D060KDK | D KARE BUTON KIRMIZI LED | 2023-07-01 | 2023-12-31 | D060KDK | AD | 124
D060KXK | D KARE SINYAL LEDLİ KIRMIZI | 2023-07-01 | 2023-12-31 | D060KXK | AD | 107
D060YDK | D YUVARLAK BUTON KIRMIZI LED | 2023-07-01 | 2023-12-31 | D060YDK | AD | 124
D060YXK | D YUVARLAK SINYAL LEDLİ KIRMIZI | 2023-07-01 | 2023-12-31 | D060YXK | AD | 107
D070DDM | D DIKDORGEN BUTON MAVI LED | 2023-07-01 | 2023-12-31 | D070DDM | AD | 124
D070DXM | D DIKDORTGEN SINYAL LEDLİ MAVI | 2023-07-01 | 2023-12-31 | D070DXM | AD | 107
D070KDM | D KARE BUTON MAVI LED | 2023-07-01 | 2023-12-31 | D070KDM | AD | 124
D070KXM | D KARE SINYAL LEDLİ MAVI | 2023-07-01 | 2023-12-31 | D070KXM | AD | 107
D070YDM | D YUVARLAK BUTON MAVI LED | 2023-07-01 | 2023-12-31 | D070YDM | AD | 124
D070YXM | D YUVARLAK SINYAL LEDLİ MAVI | 2023-07-01 | 2023-12-31 | D070YXM | AD | 107
D080DDS | D DIKDORTGEN BUTON SARI LED | 2023-07-01 | 2023-12-31 | D080DDS | AD | 124
D080DXS | D DIKDORTGEN SINYAL LEDLİ SARI | 2023-07-01 | 2023-12-31 | D080DXS | AD | 107
D080KDS | D KARE BUTON SARI LED | 2023-07-01 | 2023-12-31 | D080KDS | AD | 124
D080KXS | D KARE SINYAL LEDLİ SARI | 2023-07-01 | 2023-12-31 | D080KXS | AD | 107
D080YDS | D YUVARLAK BUTON SARI LED | 2023-07-01 | 2023-12-31 | D080YDS | AD | 124
D080YXS | D YUVARLAK SINYAL LEDLİ SARI | 2023-07-01 | 2023-12-31 | D080YXS | AD | 107
D090DDY | D DIKDORTGEN BUTON YESIL LED | 2023-07-01 | 2023-12-31 | D090DDY | AD | 124
D090DXY | D DIKDORTGEN SINYAL LEDLİ YESIL | 2023-07-01 | 2023-12-31 | D090DXY | AD | 107
D090KDY | D KARE BUTON YESIL LED | 2023-07-01 | 2023-12-31 | D090KDY | AD | 124
D090KXY | D KARE SINYAL LEDLİ YESIL | 2023-07-01 | 2023-12-31 | D090KXY | AD | 107
D090YDY | D YUVARLAK BUTON YESIL LED | 2023-07-01 | 2023-12-31 | D090YDY | AD | 124
D090YXY | D YUVARLAK SINYAL LEDLİ YESIL | 2023-07-01 | 2023-12-31 | D090YXY | AD | 107
D1 | D1 KONTAK BLOK 1NA | 2023-07-01 | 2023-12-31 | D1 | AD | 44
D100DDB | D DIKDORTGEN BUTON BEYAZ 1NA | 2023-07-01 | 2023-12-31 | D100DDB | AD | 103
D100DDH | D DIKDORTGEN BUTON SİYAH 1NA | 2023-07-01 | 2023-12-31 | D100DDH | AD | 103
D100DDK | D DIKDORGEN BUTON KIRMIZI 1NA | 2023-07-01 | 2023-12-31 | D100DDK | AD | 103
D100DDM | D DIKDORTGEN BUTON MAVI 1NA | 2023-07-01 | 2023-12-31 | D100DDM | AD | 103
D100DDS | D DIKDORTGEN BUTON SARI 1NA | 2023-07-01 | 2023-12-31 | D100DDS | AD | 103
D100DDY | D DIKDORTGEN BUTON YESIL 1NA | 2023-07-01 | 2023-12-31 | D100DDY | AD | 103
D100KDB | D KARE BUTON BEYAZ 1NA | 2023-07-01 | 2023-12-31 | D100KDB | AD | 103
D100KDH | D KARE BUTON SİYAH 1NA | 2023-07-01 | 2023-12-31 | D100KDH | AD | 103
D100KDK | D KARE BUTON KIRMIZI 1NA | 2023-07-01 | 2023-12-31 | D100KDK | AD | 103
D100KDM | D KARE BUTON MAVI 1NA | 2023-07-01 | 2023-12-31 | D100KDM | AD | 103
D100KDS | D KARE BUTON SARI 1NA | 2023-07-01 | 2023-12-31 | D100KDS | AD | 103
D100KDY | D KARE BUTON YESIL 1NA | 2023-07-01 | 2023-12-31 | D100KDY | AD | 103
D100YDB | D YUVARLAK BUTON BEYAZ 1NA | 2023-07-01 | 2023-12-31 | D100YDB | AD | 103
D100YDH | D YUVARLAK BUTON SİYAH 1NA | 2023-07-01 | 2023-12-31 | D100YDH | AD | 103
D100YDK | D YUVARLAK BUTON KIRMIZI 1NA | 2023-07-01 | 2023-12-31 | D100YDK | AD | 103
D100YDM | D YUVARLAK BUTON MAVI 1NA | 2023-07-01 | 2023-12-31 | D100YDM | AD | 103
D100YDS | D YUVARLAK BUTON SARI 1NA | 2023-07-01 | 2023-12-31 | D100YDS | AD | 103
D100YDY | D YUVARLAK BUTON YESIL 1NA | 2023-07-01 | 2023-12-31 | D100YDY | AD | 103
D100YE30K | D STOP EMNİYET 30MM KIRMIZI 1NA | 2023-07-01 | 2023-12-31 | D100YE30K | AD | 139
D100YM30B | D MANTAR 30MM BEYAZ 1NA | 2023-07-01 | 2023-12-31 | D100YM30B | AD | 114
D100YM30H | D MANTAR 30MM SİYAH 1NA | 2023-07-01 | 2023-12-31 | D100YM30H | AD | 114
D100YM30K | D MANTAR 30MM KIRMIZI 1NA | 2023-07-01 | 2023-12-31 | D100YM30K | AD | 114
D100YM30M | D MANTAR 30MM MAVİ 1NA | 2023-07-01 | 2023-12-31 | D100YM30M | AD | 114
D100YM30S | D MANTAR 30MM SARI 1NA | 2023-07-01 | 2023-12-31 | D100YM30S | AD | 114
D100YM30Y | D MANTAR 30MM YESIL 1NA | 2023-07-01 | 2023-12-31 | D100YM30Y | AD | 114
D100YS20 | D SECICI TEK YON KALICILI 0-1 | 2023-07-01 | 2023-12-31 | D100YS20 | AD | 114
D100YS21 | D SECICI TEK YON KALICISIZ 0-1 | 2023-07-01 | 2023-12-31 | D100YS21 | AD | 114
D101DDB | D DIKDORTGEN BUTON BEYAZ 2NA | 2023-07-01 | 2023-12-31 | D101DDB | AD | 147
D101DDK | D DIKDORTGEN BUTON KIRMIZI 2NA | 2023-07-01 | 2023-12-31 | D101DDK | AD | 147
D101DDM | D DIKDORTGEN BUTON MAVI 2NA | 2023-07-01 | 2023-12-31 | D101DDM | AD | 147
D101DDS | D DIKDORTGEN BUTON SARI 2NA | 2023-07-01 | 2023-12-31 | D101DDS | AD | 147
D101DDY | D DIKDORTGEN BUTON YESIL 2NA | 2023-07-01 | 2023-12-31 | D101DDY | AD | 147
D101KDB | D KARE BUTON BEYAZ 2NA | 2023-07-01 | 2023-12-31 | D101KDB | AD | 147
D101KDH | D KARE BUTON SİYAH 2NA | 2023-07-01 | 2023-12-31 | D101KDH | AD | 147
D101KDK | D KARE BUTON KIRMIZI 2NA | 2023-07-01 | 2023-12-31 | D101KDK | AD | 147
D101KDM | D KARE BUTON MAVI 2NA | 2023-07-01 | 2023-12-31 | D101KDM | AD | 147
D101KDS | D KARE BUTON SARI 2NA | 2023-07-01 | 2023-12-31 | D101KDS | AD | 147
D101KDY | D KARE BUTON YESIL 2NA | 2023-07-01 | 2023-12-31 | D101KDY | AD | 147
D101YDB | D YUVARLAK BUTON BEYAZ 2NA | 2023-07-01 | 2023-12-31 | D101YDB | AD | 147
D101YDM | D YUVARLAK BUTON MAVI 2NA | 2023-07-01 | 2023-12-31 | D101YDM | AD | 147
D101YDS | D YUVARLAK BUTON SARI 2NA | 2023-07-01 | 2023-12-31 | D101YDS | AD | 147
D101YDY | D YUVARLAK BUTON YESIL 2NA | 2023-07-01 | 2023-12-31 | D101YDY | AD | 147
D101YS30 | D SECICI CIFT YON KALICILI 2- 0-1 | 2023-07-01 | 2023-12-31 | D101YS30 | AD | 158
D101YS31 | D SECICI CIFT YON KALICISIZ_KALICILI 2- 0-1 | 2023-07-01 | 2023-12-31 | D101YS31 | AD | 158
D101YS32 | D SECICI CIFT YON KALICISIZ 2- 0-1 | 2023-07-01 | 2023-12-31 | D101YS32 | AD | 158
D102DDB | D DIKDORTGEN BUTON BEYAZ 1NO+1NC | 2023-07-01 | 2023-12-31 | D102DDB | AD | 147
D102DDK | D DIKDORTGEN BUTON KIRMIZI 1NO+1NC | 2023-07-01 | 2023-12-31 | D102DDK | AD | 147
D102DDM | D DIKDORTGEN BUTON MAVİ 1NO+1NC | 2023-07-01 | 2023-12-31 | D102DDM | AD | 147
D102DDS | D DIKDORTGEN BUTON SARI 1NO+1NC | 2023-07-01 | 2023-12-31 | D102DDS | AD | 147
D102DDY | D DIKDORTGEN BUTON YESIL 1NA+1NC | 2023-07-01 | 2023-12-31 | D102DDY | AD | 147
D102KDK | D KARE BUTON KIRMIZI 1NA+1NK | 2023-07-01 | 2023-12-31 | D102KDK | AD | 147
D102KDS | D KARE BUTON SARI 1NA+1NC | 2023-07-01 | 2023-12-31 | D102KDS | AD | 147
D102KDY | D KARE BUTON YEŞİL 1NA+1NK | 2023-07-01 | 2023-12-31 | D102KDY | AD | 147
D102YDK | D YUVARLAK BUTON KIRMIZI 1NA+1NC | 2023-07-01 | 2023-12-31 | D102YDK | AD | 147
D102YDY | D YUVARLAK BUTON YESIL 1NA+1NC | 2023-07-01 | 2023-12-31 | D102YDY | AD | 147
D102YE30K | D EMNIYET 30MM 1NC+1NO | 2023-07-01 | 2023-12-31 | D102YE30K | AD | 183
D102YM30K | D MANTAR 30MM KIRMIZI 1NA+1NK | 2023-07-01 | 2023-12-31 | D102YM30K | AD | 158
D102YS32 | D SECICI CIFT YON KALICISIZ 2-0-1 | 2023-07-01 | 2023-12-31 | D102YS32 | AD | 158
D150DDB | D DIKDORGEN BUTON BEYAZ 1NO+ LED | 2023-07-01 | 2023-12-31 | D150DDB | AD | 168
D162DDK | D DIKDORTGEN BUTTON KIRMIZI 1NO+1NC LED | 2023-07-01 | 2023-12-31 | D162DDK | AD | 212
D162KDK | D KARE BUTON KIRMIZI 1NA+1NK LED | 2023-07-01 | 2023-12-31 | D162KDK | AD | 212
D162YDK | D YUVARLAK BUTON KIRMIZI 1NA+1NC LED | 2023-07-01 | 2023-12-31 | D162YDK | AD | 212
D170KDM | D170KDM "D KARE BUTON MAVİ 1NA+LED" | 2023-07-01 | 2023-12-31 | D170KDM | AD | 168
D172DDM | D.DIKDORTGEN BUTON MAVİ 1NO+24VLED+1NC | 2023-07-01 | 2023-12-31 | D172DDM | AD | 212
D180YDS | D YUVARLAK BUTON SARI 1NA+LED | 2023-07-01 | 2023-12-31 | D180YDS | AD | 168
D182DDS | D.DIKDORTGEN BUTON MAVİ 1NO+24VLED+1NC | 2023-07-01 | 2023-12-31 | D182DDS | AD | 212
D190DDY | D DIKDORGEN BUTON YEŞİL 1NO+ LED | 2023-07-01 | 2023-12-31 | D190DDY | AD | 168
D190KDY | D KARE BUTON YEŞİL 2 1NA+LED | 2023-07-01 | 2023-12-31 | D190KDY | AD | 168
D192DDY | D DIKDORTGEN BUTTON YEŞİL 1NO+1NC LED | 2023-07-01 | 2023-12-31 | D192DDY | AD | 212
D192KDY | D KARE BUTON YEŞİL 1NA+1NK LED | 2023-07-01 | 2023-12-31 | D192KDY | AD | 212
D192YDY | D YUVARLAK BUTON YESIL 1NA+1NC LED | 2023-07-01 | 2023-12-31 | D192YDY | AD | 212
D2 | D2 KONTAK BLOK 1NC | 2023-07-01 | 2023-12-31 | D2 | AD | 44
D200DDK | D DIKDORTGEN BUTON KIRMIZI 1NC | 2023-07-01 | 2023-12-31 | D200DDK | AD | 103
D200KDK | D KARE BUTON KIRMIZI 1NC | 2023-07-01 | 2023-12-31 | D200KDK | AD | 103
D200YDK | D YUVARLAK BUTON KIRMIZI 1NC | 2023-07-01 | 2023-12-31 | D200YDK | AD | 103
D200YE30K | D EMNIYET 30MM 1NC | 2023-07-01 | 2023-12-31 | D200YE30K | AD | 139
D200YM30K | D MANTAR 30MM KIRMIZI 1NC | 2023-07-01 | 2023-12-31 | D200YM30K | AD | 114
D202DDK | D DIKDORTGEN BUTON KIRMIZI 2NC | 2023-07-01 | 2023-12-31 | D202DDK | AD | 147
D202KDK | D KARE BUTON KIRMIZI 2NC | 2023-07-01 | 2023-12-31 | D202KDK | AD | 147
D202YDK | D YUVARLAK BUTON KIRMIZI 2NC | 2023-07-01 | 2023-12-31 | D202YDK | AD | 147
D260DDK | D DIKDORGEN BUTON KIRMIZI 1NC+ LED | 2023-07-01 | 2023-12-31 | D260DDK | AD | 168
D5 | D LEDLİ KONTAK BLOK BEYAZ | 2023-07-01 | 2023-12-31 | D5 | AD | 65
D6 | D LEDLİ KONTAK BLOK KIRMIZI | 2023-07-01 | 2023-12-31 | D6 | AD | 65
D7 | D LEDLİ KONTAK BLOK MAVI | 2023-07-01 | 2023-12-31 | D7 | AD | 65
D8 | D LEDLİ KONTAK BLOK SARI | 2023-07-01 | 2023-12-31 | D8 | AD | 65
D9 | D LEDLİ KONTAK BLOK YESIL | 2023-07-01 | 2023-12-31 | D9 | AD | 65
DA | D SERİ ADAPTOR | 2023-07-01 | 2023-12-31 | DA | AD | 15
DA2 | KD DÜĞME 22mm-ANAHTARLI IKILI | 2023-07-01 | 2023-12-31 | DA2 | AD | 300
DB | KD DÜĞME 22mm-BEYAZ | 2023-07-01 | 2023-12-31 | DB | AD | 44
DDDB | D DÜĞME DİRTDKARE BEYAZ | 2023-07-01 | 2023-12-31 | DDDB | AD | 44
DDDH | D DÜĞME DİRTDKARE SIYAH | 2023-07-01 | 2023-12-31 | DDDH | AD | 44
DDDK | D DÜĞME DİRTDKARE KIRMIZI | 2023-07-01 | 2023-12-31 | DDDK | AD | 44
DDDM | D DÜĞME DİRTDKARE MAVİ | 2023-07-01 | 2023-12-31 | DDDM | AD | 44
DDDS | D DÜĞME DİRTDKARE SARI | 2023-07-01 | 2023-12-31 | DDDS | AD | 44
DDDY | D DÜĞME DİRTDKARE YESIL | 2023-07-01 | 2023-12-31 | DDDY | AD | 44
DDKB | D DÜĞME KARE BEYAZ | 2023-07-01 | 2023-12-31 | DDKB | AD | 44
DDKH | D DÜĞME KARE SIYAH | 2023-07-01 | 2023-12-31 | DDKH | AD | 44
DDKK | D DÜĞME KARE KIRMIZI | 2023-07-01 | 2023-12-31 | DDKK | AD | 44
DDKM | D DÜĞME KARE MAVİ | 2023-07-01 | 2023-12-31 | DDKM | AD | 44
DDKS | D DÜĞME KARE SARI | 2023-07-01 | 2023-12-31 | DDKS | AD | 44
DDKY | D DÜĞME KARE YESIL | 2023-07-01 | 2023-12-31 | DDKY | AD | 44
DDXK | D DIKDORTGEN SINYAL KIRMIZI CAMLI | 2023-07-01 | 2023-12-31 | DDXK | AD | 27
DDYB | D DÜĞME YUVARLAK BEYAZ | 2023-07-01 | 2023-12-31 | DDYB | AD | 44
DDYE30K | D EMNIYET DÜĞME 30MM | 2023-07-01 | 2023-12-31 | DDYE30K | AD | 80
DDYH | D DÜĞME YUVARLAK SIYAH | 2023-07-01 | 2023-12-31 | DDYH | AD | 44
DDYK | D DÜĞME YUVARLAK KIRMIZI | 2023-07-01 | 2023-12-31 | DDYK | AD | 44
DDYM | D DÜĞME YUVARLAK MAVI | 2023-07-01 | 2023-12-31 | DDYM | AD | 44
DDYM30K | D DÜĞME MANTAR 30MM KIRMIZI | 2023-07-01 | 2023-12-31 | DDYM30K | AD | 55
DDYS | D DÜĞME YUVARLAK SARI | 2023-07-01 | 2023-12-31 | DDYS | AD | 44
DDYS30 | D DÜĞME YUVARLAK SEÇİCİ 3 POZİSYON KALICILI | 2023-07-01 | 2023-12-31 | DDYS30 | AD | 55
DDYY | D DÜĞME YUVARLAK YESIL | 2023-07-01 | 2023-12-31 | DDYY | AD | 44
DE | KD DÜĞME 22mm-EMNIYET | 2023-07-01 | 2023-12-31 | DE | AD | 145
DET40P | D ETİKET PLASTİK-40 MM EMERGENCY STOP | 2023-07-01 | 2023-12-31 | DET40P | AD | 56
DK | KD DÜĞME 22mm-KIRMIZI | 2023-07-01 | 2023-12-31 | DK | AD | 44
DKXK | D KARE SINYAL KIRMIZI CAMLI | 2023-07-01 | 2023-12-31 | DKXK | AD | 27
DKXM | D KARE SINYAL MAVI CAMLI | 2023-07-01 | 2023-12-31 | DKXM | AD | 27
DM | KD DÜĞME 22mm-MAVİ | 2023-07-01 | 2023-12-31 | DM | AD | 44
DMK | KD DÜĞME 22mm-MANTAR KIRMIZI | 2023-07-01 | 2023-12-31 | DMK | AD | 66
DMY | KD DÜĞME 22mm-MANTAR YEŞİL | 2023-07-01 | 2023-12-31 | DMY | AD | 66
DRK | KD DÜĞME 22mm-ETANŞ KIRMIZI | 2023-07-01 | 2023-12-31 | DRK | AD | 44
DRO | KD DÜĞME 22mm-ETANŞ OKLU | 2023-07-01 | 2023-12-31 | DRO | AD | 48
DRS | KD DÜĞME 22mm-ETANŞ SARI | 2023-07-01 | 2023-12-31 | DRS | AD | 44
DRY | KD DÜĞME 22mm-ETANŞ YEŞİL | 2023-07-01 | 2023-12-31 | DRY | AD | 44
DS | KD DÜĞME 22mm-SARI | 2023-07-01 | 2023-12-31 | DS | AD | 44
DS2 | KD DÜĞME 22mm SEÇİCİ İKİLİ | 2023-07-01 | 2023-12-31 | DS2 | AD | 100
DY | KD DÜĞME 22mm-YEŞİL | 2023-07-01 | 2023-12-31 | DY | AD | 44
DY0 | KD DÜĞME 22mm-YEŞİL SOMUNSUZ | 2023-07-01 | 2023-12-31 | DY0 | AD | 44
EB003CF00 | 3 KUTUPLU ÇEKİRDEK FİŞ | 2023-07-01 | 2023-12-31 | EB003CF00 | AD | 71
EB003CP00 | 3 KUTUPLU ÇEKİRDEK PRİZ | 2023-07-01 | 2023-12-31 | EB003CP00 | AD | 71
EB004CF00 | 4 KUTUPLU ÇEKİRDEK FİŞ | 2023-07-01 | 2023-12-31 | EB004CF00 | AD | 76
EB004CP00 | 4 KUTUPLU ÇEKİRDEK PRİZ | 2023-07-01 | 2023-12-31 | EB004CP00 | AD | 76
EB005CF00 | 5 KUTUPLU ÇEKİRDEK FİŞ | 2023-07-01 | 2023-12-31 | EB005CF00 | AD | 82
EB005CP00 | 5 KUTUPLU ÇEKİRDEK PRİZ | 2023-07-01 | 2023-12-31 | EB005CP00 | AD | 82
EB006CF00 | 6 KUTUPLU ÇEKİRDEK FİŞ | 2023-07-01 | 2023-12-31 | EB006CF00 | AD | 132
EB006CP00 | 6 KUTUPLU ÇEKİRDEK PRİZ | 2023-07-01 | 2023-12-31 | EB006CP00 | AD | 132
EB010CF00 | 10 KUTUPLU ÇEKİRDEK FİŞ | 2023-07-01 | 2023-12-31 | EB010CF00 | AD | 161
EB010CP00 | 10 KUTUPLU ÇEKİRDEK PRİZ | 2023-07-01 | 2023-12-31 | EB010CP00 | AD | 161
EB016CF00 | 16 KUTUPLU ÇEKİRDEK FİŞ | 2023-07-01 | 2023-12-31 | EB016CF00 | AD | 216
EB016CP00 | 16 KUTUPLU ÇEKİRDEK PRİZ | 2023-07-01 | 2023-12-31 | EB016CP00 | AD | 216
EB024CF00 | 24 KUTUPLU ÇEKİRDEK FİŞ | 2023-07-01 | 2023-12-31 | EB024CF00 | AD | 274
EB024CF00E | 24 KUTUPLU ÇEKİRDEK FİŞ ELKO ÖZEL | 2023-07-01 | 2023-12-31 | EB024CF00E | AD | 274
EB024CP00 | 24 KUTUPLU ÇEKİRDEK PRİZ | 2023-07-01 | 2023-12-31 | EB024CP00 | AD | 274
EB024CP00E | 24 KUTUPLU ÇEKİRDEK PRİZ ELKO ÖZEL | 2023-07-01 | 2023-12-31 | EB024CP00E | AD | 274
EB032CF00 | 32 KUTUPLU ÇEKİRDEK FİŞ | 2023-07-01 | 2023-12-31 | EB032CF00 | AD | 208
EB032CP00 | 32 KUTUPLU ÇEKİRDEK PRİZ | 2023-07-01 | 2023-12-31 | EB032CP00 | AD | 208
EB048CF00 | 48 KUTUPLU ÇEKİRDEK FİŞ | 2023-07-01 | 2023-12-31 | EB048CF00 | AD | 274
EB048CP00 | 48 KUTUPLU ÇEKİRDEK PRİZ | 2023-07-01 | 2023-12-31 | EB048CP00 | AD | 274
EB0606CF00 | 6 KONTAKLI 35A ÇEKİRDEK FİŞ | 2023-07-01 | 2023-12-31 | EB0606CF00 | AD | 247
EB0606CP00 | 6 KONTAKLI 35A ÇEKİRDEK PRİZ | 2023-07-01 | 2023-12-31 | EB0606CP00 | AD | 247
EB0612CF00 | 6 KUTUPLU 35A ÇEKİRDEK FİŞ (7-12) | 2023-07-01 | 2023-12-31 | EB0612CF00 | AD | 247
EB0612CP00 | 6 KUTUPLU 35A ÇEKİRDEK PRİZ (7-12) | 2023-07-01 | 2023-12-31 | EB0612CP00 | AD | 247
EB0806CF00 | 4*80A+2*16A KONTAKLI ÇEKİRDEK FİŞ | 2023-07-01 | 2023-12-31 | EB0806CF00 | AD | 324
EB0806CP00 | 4*80A+2*16A KONTAKLI ÇEKİRDEK PRİZ | 2023-07-01 | 2023-12-31 | EB0806CP00 | AD | 324
EB0812CF00 | 4*80A+2*16A KONTAKLI ÇEKİRDEK FİŞ (5-8) | 2023-07-01 | 2023-12-31 | EB0812CF00 | AD | 324
EB0812CP00 | 4*80A+2*16A KONTAKLI ÇEKİRDEK PRİZ (5-8) | 2023-07-01 | 2023-12-31 | EB0812CP00 | AD | 324
EBA05TK | 5 KUTUPLU END.BAĞLAMA TELLİ KAPAK AKSESUARI | 2023-07-01 | 2023-12-31 | EBA05TK | AD | 46
EBA06TK | 6 KUTUPLU END.BAĞLAMA TELLİ KAPAK AKSESUARI | 2023-07-01 | 2023-12-31 | EBA06TK | AD | 46
EBA10TK | 10 KUTUPLU END.BAĞLAMA TELLİ KAPAK AKSESUARI | 2023-07-01 | 2023-12-31 | EBA10TK | AD | 50
EBA16TK | 16 KUTUPLU END.BAĞLAMA TELLİ KAPAK AKSESUARI | 2023-07-01 | 2023-12-31 | EBA16TK | AD | 53
EBA24TK | 24 KUTUPLU END.BAĞLAMA TELLİ KAPAK AKSESUARI | 2023-07-01 | 2023-12-31 | EBA24TK | AD | 56
EBA32TK | 32 KUTUPLU END.BAĞLAMA TELLİ KAPAK AKSESUARI | 2023-07-01 | 2023-12-31 | EBA32TK | AD | 64
EBA48TK | 48 KUTUPLU END.BAĞLAMA TELLİ KAPAK AKSESUARI | 2023-07-01 | 2023-12-31 | EBA48TK | AD | 70
EBM03FU10 | 3 KONTAKLI FİŞ UZATMA YAN GİRİŞ | 2023-07-01 | 2023-12-31 | EBM03FU10 | AD | 135
EBM03FU30 | 3 KONTAKLI FİŞ UZATMA ÜST GİRİŞ | 2023-07-01 | 2023-12-31 | EBM03FU30 | AD | 135
EBM03PM41 | 3 KONTAKLI MAKİNA PRİZİ ALT GİR.MANDALLI | 2023-07-01 | 2023-12-31 | EBM03PM41 | AD | 146
EBM03PM46 | 3 KONTAKLI MAKİNA PRİZ ALT.GİR.METAL AÇ | 2023-07-01 | 2023-12-31 | EBM03PM46 | AD | 146
EBM03PU30 | 3 KONTAKLI UZATMA PRİZ ÜST GİRİŞ | 2023-07-01 | 2023-12-31 | EBM03PU30 | AD | 135
EBM04FE41 | 4 KONTAKLI EĞİK FİŞ ALTTAN GİRİŞLİ MANDALLI | 2023-07-01 | 2023-12-31 | EBM04FE41 | AD | 158
EBM04FE46 | 4 KONTAKLI EĞİK FİŞ ALT.GİR.METAL AÇMALI | 2023-07-01 | 2023-12-31 | EBM04FE46 | AD | 158
EBM04FU10 | 4 KONTAKLI FİŞ UZATMA YAN GİRİŞ | 2023-07-01 | 2023-12-31 | EBM04FU10 | AD | 140
EBM04FU30 | 4 KONTAKLI FİŞ UZATMA ÜST GİRİŞ | 2023-07-01 | 2023-12-31 | EBM04FU30 | AD | 140
EBM04PE41 | 4 KONTAKLI EĞİK PRİZ ALTTAN GİRİŞLİ MANDALLI | 2023-07-01 | 2023-12-31 | EBM04PE41 | AD | 158
EBM04PE46 | 4 KONTAKLI EĞİK PRİZ ALT.GİR.METAL AÇMALI | 2023-07-01 | 2023-12-31 | EBM04PE46 | AD | 158
EBM04PM46 | 4 KONTAKLI MAKİNA PRİZ ALT.GİR.METAL AÇ | 2023-07-01 | 2023-12-31 | EBM04PM46 | AD | 151
EBM04PU10 | 4 KONTAKLI PRİZ UZATMA YAN GİRİŞ | 2023-07-01 | 2023-12-31 | EBM04PU10 | AD | 140
EBM04PU30 | 4 KONTAKLI UZATMA PRİZ ÜST GİRİŞ | 2023-07-01 | 2023-12-31 | EBM04PU30 | AD | 140
EBM04PU36 | 4 KONTAKLI PRİZ UZATMA ÜST.GİR.METAL AÇ | 2023-07-01 | 2023-12-31 | EBM04PU36 | AD | 160
EBM05FE41 | 5 KONTAKLI EĞİK FİŞ ALTTAN GİRİŞLİ MANDALLI | 2023-07-01 | 2023-12-31 | EBM05FE41 | AD | 164
EBM05FE46 | 5 KONTAKLI EĞİK FİŞ ALT.GİR.METAL AÇMALI | 2023-07-01 | 2023-12-31 | EBM05FE46 | AD | 164
EBM05FE56 | 5 KONTAKLI EĞİK FİŞ ALT VE YAN.GİR.MET.AÇ | 2023-07-01 | 2023-12-31 | EBM05FE56 | AD | 180
EBM05FM41 | 5 KONTAKLI MAKİNA FİŞ ALTTAN GİR.MANDALLI | 2023-07-01 | 2023-12-31 | EBM05FM41 | AD | 157
EBM05FM46 | 5 KONTAKLI MAKİNA FİŞ ALT.GİR.METAL AÇ | 2023-07-01 | 2023-12-31 | EBM05FM46 | AD | 157
EBM05FU10 | 5 KONTAKLI FİŞ UZATMA YAN GİRİŞ | 2023-07-01 | 2023-12-31 | EBM05FU10 | AD | 146
EBM05FU30 | 5 KONTAKLI FİŞ UZATMA ÜST GİRİŞ | 2023-07-01 | 2023-12-31 | EBM05FU30 | AD | 146
EBM05FU30H | 5 KONTAKLI FİŞ UZATMA ÜST GİRİŞ SİYAH YAZISIZ | 2023-07-01 | 2023-12-31 | EBM05FU30H | AD | 146
EBM05GE41 | 5 KONTAKLI GÖVDE EĞİK ALTTAN GİR.MANDALLI | 2023-07-01 | 2023-12-31 | EBM05GE41 | AD | 82
EBM05GE46 | 5 KONTAKLI GÖVDE EĞİK ALT.GİR.METAL AÇ | 2023-07-01 | 2023-12-31 | EBM05GE46 | AD | 82
EBM05GE56 | 5 KONTAKLI EĞİK GÖVDE ALT VE YAN.GİR.METAL AÇ | 2023-07-01 | 2023-12-31 | EBM05GE56 | AD | 98
EBM05GM41 | 5 KONTAKLI GÖVDE MAKİNA ALTTAN GİR.MANDALLI | 2023-07-01 | 2023-12-31 | EBM05GM41 | AD | 75
EBM05GM46 | 5 KONTAKLI MAKİNA GÖVDE ALT.GİR.METAL AÇ | 2023-07-01 | 2023-12-31 | EBM05GM46 | AD | 75
EBM05GU10 | 5 KONTAKLI UZATMA GÖVDE YAN GİRİŞ | 2023-07-01 | 2023-12-31 | EBM05GU10 | AD | 64
EBM05GU30 | 5 KONTAKLI UZATMA GÖVDE ÜST GİRİŞ | 2023-07-01 | 2023-12-31 | EBM05GU30 | AD | 64
EBM05GU31 | 5 KONTAKLI UZATMA GÖVDE ÜSTTEN GİR.MANDALLI | 2023-07-01 | 2023-12-31 | EBM05GU31 | AD | 84
EBM05GU36 | 5 KONTAKLI UZATMA GÖVDE ÜST.GİR.METAL AÇ | 2023-07-01 | 2023-12-31 | EBM05GU36 | AD | 84
EBM05METKOL | 5 KONTAKLI METAL MANDALLI KOL | 2023-07-01 | 2023-12-31 | EBM05METKOL | AD | 31
EBM05PE41 | 5 KONTAKLI EĞİK PRİZ ALT.GİR.MANDALLI | 2023-07-01 | 2023-12-31 | EBM05PE41 | AD | 164
EBM05PE46 | 5 KONTAKLI EĞİK PRİZ ALT.GİR.METAL AÇMALI | 2023-07-01 | 2023-12-31 | EBM05PE46 | AD | 164
EBM05PE56 | 5 KONTAKLI EĞİK PRİZ ALT VE YAN.GİR.METAL AÇ | 2023-07-01 | 2023-12-31 | EBM05PE56 | AD | 180
EBM05PE56H | 5KON.EĞİK PRİZ ALT VE YAN.GİR.MET.AÇ.SİYAH YAZISIZ | 2023-07-01 | 2023-12-31 | EBM05PE56H | AD | 180
EBM05PM41 | 5 KONTAKLI MAKİNA PRİZİ ALT.GİR.MANDALLI | 2023-07-01 | 2023-12-31 | EBM05PM41 | AD | 157
EBM05PM46 | 5 KONTAKLI MAKİNA PRİZ ALT.GİR.METAL AÇ | 2023-07-01 | 2023-12-31 | EBM05PM46 | AD | 157
EBM05PU10 | 5 KONTAKLI UZATMA PRİZ YAN GİRİŞ | 2023-07-01 | 2023-12-31 | EBM05PU10 | AD | 146
EBM05PU30 | 5 KONTAKLI UZATMA PRİZ ÜST GİRİŞ | 2023-07-01 | 2023-12-31 | EBM05PU30 | AD | 146
EBM05PU30-PG9 | 5 KONTAKLI UZATMA PRİZ ÜST GİRİŞ PG9 | 2023-07-01 | 2023-12-31 | EBM05PU30-PG9 | AD | 146
EBM05PU31 | 5 KONTAKLI UZATMA PRİZ ÜST GİRİŞ MANDALLI | 2023-07-01 | 2023-12-31 | EBM05PU31 | AD | 166
EBM05PU36 | 5 KONTAKLI PRİZ UZATMA ÜST.GİR.METAL AÇ | 2023-07-01 | 2023-12-31 | EBM05PU36 | AD | 166
EBM06FD12 | 6 KONTAKLI DUVAR FİŞİ YAN GİRİŞLİ İKİ MAN.MAKARA | 2023-07-01 | 2023-12-31 | EBM06FD12 | AD | 466
EBM06FD16 | 6 KONTAKLI DUVAR FİŞİ YAN GİRİŞLİ MET. AÇ. TEK KOL | 2023-07-01 | 2023-12-31 | EBM06FD16 | AD | 466
EBM06FM42 | 6 KONTAKLI MAK. FİŞİ ALT.GİRİŞ İKİ MAND. MAKARA | 2023-07-01 | 2023-12-31 | EBM06FM42 | AD | 284
EBM06FM46 | 6 KONTAKLI MAKİNA FİŞİ ALT.GİR.METAL AÇ(TEK KOL) | 2023-07-01 | 2023-12-31 | EBM06FM46 | AD | 284
EBM06FU10 | 6 KONTAKLI UZATMA FİŞİ YAN GİRİŞ | 2023-07-01 | 2023-12-31 | EBM06FU10 | AD | 261
EBM06FU30 | 6 KONTAKLI UZATMA FİŞİ ÜST GİRİŞ | 2023-07-01 | 2023-12-31 | EBM06FU30 | AD | 261
EBM06GD12 | 6 KONTAKLI GÖVDE BOŞ DUV.YANDAN GİR. İKİ MAND.MAKA | 2023-07-01 | 2023-12-31 | EBM06GD12 | AD | 334
EBM06GD16 | 6 KONTAKLI GÖVDE BOŞ DUV.YAN.GİR.METAL AÇ(TEK KOL) | 2023-07-01 | 2023-12-31 | EBM06GD16 | AD | 334
EBM06GM42 | 6 KONTAKLI MAK.GÖVDE ALT.GİRİŞ İKİ MAND. MAKARA | 2023-07-01 | 2023-12-31 | EBM06GM42 | AD | 152
EBM06GM46 | 6 KONTAKLI MAKİNA GÖVDE ALT.GİR.METAL AÇ(TEK KOL) | 2023-07-01 | 2023-12-31 | EBM06GM46 | AD | 152
EBM06GU10 | 6 KONTAKLI GÖVDE BOŞ UZATMA YANDAN GİRİŞLİ | 2023-07-01 | 2023-12-31 | EBM06GU10 | AD | 129
EBM06GU12 | 6 KONTAKLI UZATMA GÖVDE YAN GİRİŞ İKİ MANDAL.MAKAR | 2023-07-01 | 2023-12-31 | EBM06GU12 | AD | 216
EBM06GU30 | 6 KONTAKLI UZATMA GÖVDE ÜST GİRİŞ | 2023-07-01 | 2023-12-31 | EBM06GU30 | AD | 129
EBM06GU32 | 6 KONTAKLI UZATMA GÖVDE ÜST.GİR.İKİ MANDALLI MAKAR | 2023-07-01 | 2023-12-31 | EBM06GU32 | AD | 216
EBM06GU36 | 6KONTAKLI UZATMA GÖVDE ÜST GİRİŞ METAL AÇ (TEK KOL | 2023-07-01 | 2023-12-31 | EBM06GU36 | AD | 216
EBM06PD12 | 6 KONTAKLI DUVAR PRİZİ YAND.GİRİŞ İKİ MAN.MAKARA | 2023-07-01 | 2023-12-31 | EBM06PD12 | AD | 466
EBM06PD16 | 6 KONTAKLI DUVAR PRİZİ YAN.GİRİŞ METAL AÇ(TEK KOL) | 2023-07-01 | 2023-12-31 | EBM06PD16 | AD | 466
EBM06PM42 | 6 KONTAKLI MAKİNA PRİZİ ALT.GİR.İKİ MANDALLI MAKAR | 2023-07-01 | 2023-12-31 | EBM06PM42 | AD | 284
EBM06PM46 | 6 KONTAKLI MAKİNA PRİZİ ALT.GİR.METAL AÇ(TEK KOL) | 2023-07-01 | 2023-12-31 | EBM06PM46 | AD | 284
EBM06PU10 | 6 KONTAKLI UZATMA PRİZİ YANDAN GİRİŞ | 2023-07-01 | 2023-12-31 | EBM06PU10 | AD | 261
EBM06PU12 | 6 KONTKLI UZATMA PRİZİ YANDAN GİRİŞ İKİ MANDLLI MK | 2023-07-01 | 2023-12-31 | EBM06PU12 | AD | 348
EBM06PU16 | 6 KONTAK UZAT.PRİZİ YAN GİR.METAL AÇ (TEK KOL) | 2023-07-01 | 2023-12-31 | EBM06PU16 | AD | 348
EBM06PU30 | 6 KONTAKLI UZATMA PRİZ ÜSTTEN GİRİŞ | 2023-07-01 | 2023-12-31 | EBM06PU30 | AD | 261
EBM06PU32 | 6 KONTAKLI UZATMA PRİZİ ÜST.GİR.İKİ MANDALLI MAKAR | 2023-07-01 | 2023-12-31 | EBM06PU32 | AD | 348
EBM06PU36 | 6 KONTAKLI UZATMA PRİZİ ÜST GİR.METAL AÇ(TEK KOL) | 2023-07-01 | 2023-12-31 | EBM06PU36 | AD | 348
EBM10FD14 | 10 KONTAKLI DUVAR FİŞİ YAN.GİRİŞLİ DÖRT MAN.MAKARA | 2023-07-01 | 2023-12-31 | EBM10FD14 | AD | 540
EBM10FD17 | 10 KONTAKLI DUVAR FİŞİ YAN.GİR. METAL AÇ(ÇİFT KOL) | 2023-07-01 | 2023-12-31 | EBM10FD17 | AD | 540
EBM10FD24 | 10 KONTAKLI DUVAR FİŞİ İKİ YAN.GİR.DÖRT MAN.MAKAR | 2023-07-01 | 2023-12-31 | EBM10FD24 | AD | 552
EBM10FD27 | 10 KONTAKLI DUVAR FİŞİ İKİ YAN.GİR.MET.AÇ(ÇİFT KOL | 2023-07-01 | 2023-12-31 | EBM10FD27 | AD | 552
EBM10FM41 | 10 KONTAKLI MAKİNA FİŞİ ALT GİRİŞ TEK KOL BİR MAN. | 2023-07-01 | 2023-12-31 | EBM10FM41 | AD | 373
EBM10FM44 | 10 KONTAKLI MAK.FİŞİ ALT.GİRİŞ DÖRT MAN.MAKARA | 2023-07-01 | 2023-12-31 | EBM10FM44 | AD | 373
EBM10FM47 | 10 KONTAKLI MAKİNA FİŞ ALT.GİR. METAL AÇ(ÇİFT KOL) | 2023-07-01 | 2023-12-31 | EBM10FM47 | AD | 373
EBM10FU10 | 10 KONTAKLI UZATMA FİŞ YANDAN GİRİŞLİ | 2023-07-01 | 2023-12-31 | EBM10FU10 | AD | 316
EBM10FU10-PG21 | 10 KONTAKLI UZATMA FİŞ YANDAN GİRİŞLİ PG21 | 2023-07-01 | 2023-12-31 | EBM10FU10-PG21 | AD | 316
EBM10FU1T | 10 KONTAKLI UZATMA FİŞ YAN GİR. TEK KOL İÇİN PİMLİ | 2023-07-01 | 2023-12-31 | EBM10FU1T | AD | 318
EBM10FU30 | 10 KONTAKLI UZATMA FİŞ ÜSTTEN GİRİŞLİ | 2023-07-01 | 2023-12-31 | EBM10FU30 | AD | 316
EBM10FU37 | 10 KONTAKLI UZATMA FİŞ ÜST.GİR.METAL AÇM(ÇİFT KOL) | 2023-07-01 | 2023-12-31 | EBM10FU37 | AD | 429
EBM10FU3T | 10 KONTAKLI UZATMA FİŞ ÜST GİR. TEK KOL İÇİN PİMLİ | 2023-07-01 | 2023-12-31 | EBM10FU3T | AD | 316
EBM10GD14 | 10 KONTAKLI DUVAR GÖVDE YAN.GİR.DÖRT MAN.MAKARA | 2023-07-01 | 2023-12-31 | EBM10GD14 | AD | 379
EBM10GD17 | 10 KONTAKLI DUVAR GÖVDE YAN.GİR.METAL AÇ(ÇİFT KOL) | 2023-07-01 | 2023-12-31 | EBM10GD17 | AD | 379
EBM10GD24 | 10 KONTAKLI DUVAR GÖVDE İKİ YAN.GİR.DÖRT MAN.MAKAR | 2023-07-01 | 2023-12-31 | EBM10GD24 | AD | 391
EBM10GD27 | 10 KONTAKLI DUV.GÖV.İKİ YAN.GİR. METAL AÇ(ÇİFT KOL | 2023-07-01 | 2023-12-31 | EBM10GD27 | AD | 391
EBM10GM44 | 10 KONTAKLI MAKİNA GÖVDE ALT.GİR.DÖRT MAN.MAKARA | 2023-07-01 | 2023-12-31 | EBM10GM44 | AD | 212
EBM10GM47 | 10 KONTAKLI MAKİNA GÖVDE ALT.GİR.METAL AÇ(ÇİFT KOL | 2023-07-01 | 2023-12-31 | EBM10GM47 | AD | 212
EBM10GM4K | 10 KONTAKLI MAKİNA GÖVDE ALT GİR. YAYLI KAPAKLI | 2023-07-01 | 2023-12-31 | EBM10GM4K | AD | 247
EBM10GU10 | 10 KONTAKLI UZATMA GÖVDE YAN.GİR. | 2023-07-01 | 2023-12-31 | EBM10GU10 | AD | 155
EBM10GU10-PG21 | 10 KONTAKLI UZATMA GÖVDE YAN GİRİŞ PG21 | 2023-07-01 | 2023-12-31 | EBM10GU10-PG21 | AD | 155
EBM10GU14 | 10 KONTAKLI UZATMA GÖVDE YAN.GİR.DÖRT MAN.MAKARA | 2023-07-01 | 2023-12-31 | EBM10GU14 | AD | 268
EBM10GU1T | 10 KONTAKLI UZATMA GÖVDE YAN GİR. TEK KOL İÇİN PİM | 2023-07-01 | 2023-12-31 | EBM10GU1T | AD | 157
EBM10GU30 | 10 KONTAKLI UZATMA GÖVDE ÜSTTEN GİRİŞLİ | 2023-07-01 | 2023-12-31 | EBM10GU30 | AD | 155
EBM10GU34 | 10 KONTAKLI UZATMA GÖVDE ÜST.GİR.DÖRT MAN.MAKARA | 2023-07-01 | 2023-12-31 | EBM10GU34 | AD | 268
EBM10PD14 | 10 KONTAKLI DUVAR PRİZİ YAN.GİR.DÖRT MAN.MAKARA | 2023-07-01 | 2023-12-31 | EBM10PD14 | AD | 540
EBM10PD17 | 10 KONTAKLI DUVAR PRİZİ YAN.GİR.METAL AÇ(ÇİFT KOL) | 2023-07-01 | 2023-12-31 | EBM10PD17 | AD | 540
EBM10PD24 | 10 KONTAKLI DUVAR PRİZİ İKİ YAN.GİR.DÖRT MAN.MAKAR | 2023-07-01 | 2023-12-31 | EBM10PD24 | AD | 552
EBM10PD27 | 10 KONTAKLI DUVAR PRİZİ İKİ YAN.GİR.MET.AÇ(ÇİFT KO | 2023-07-01 | 2023-12-31 | EBM10PD27 | AD | 552
EBM10PM41 | 10 KONTAKLI MAKİNA PRİZİ ALT GİRİŞ TEK KOL BİR MAN | 2023-07-01 | 2023-12-31 | EBM10PM41 | AD | 373
EBM10PM44 | 10 KONTAKLI MAKİNA PRİZİ ALT.GİR.DÖRT MAN.MAKARA | 2023-07-01 | 2023-12-31 | EBM10PM44 | AD | 373
EBM10PM47 | 10 KONTAKLI MAKİNA PRİZİ ALT.GİR.METAL AÇ(ÇİFT KOL | 2023-07-01 | 2023-12-31 | EBM10PM47 | AD | 373
EBM10PM4K | 10 KONTAKLI MAKİNA PRİZİ ALT GİR. YAYLI KAPAKLI | 2023-07-01 | 2023-12-31 | EBM10PM4K | AD | 426
EBM10PU10 | 10 KONTAKLI UZATMA PRİZİ YANDAN GİRİŞLİ | 2023-07-01 | 2023-12-31 | EBM10PU10 | AD | 316
EBM10PU10-PG21 | 10 KONTAKLI UZATMA PRİZİ YANDAN GİRİŞLİ PG21 | 2023-07-01 | 2023-12-31 | EBM10PU10-PG21 | AD | 316
EBM10PU14 | 10 KONTAKLI UZATMA PRİZ YANDAN GİR.DÖRT MAN.MAKAR. | 2023-07-01 | 2023-12-31 | EBM10PU14 | AD | 429
EBM10PU1T | 10 KONTAKLI UZATMA PRİZ YAN GİR.TEK KOL İÇİN PİMLİ | 2023-07-01 | 2023-12-31 | EBM10PU1T | AD | 318
EBM10PU30 | 10 KONTAKLI UZATMA PRİZİ ÜSTTEN GİRİŞLİ | 2023-07-01 | 2023-12-31 | EBM10PU30 | AD | 316
EBM10PU31 | 10 KONTAKLI UZATMA PRİZİ ÜSTTEN GİRİŞLİ BİR MANDAL | 2023-07-01 | 2023-12-31 | EBM10PU31 | AD | 429
EBM10PU34 | 10 KONTAKLI UZATMA PRİZİ ÜST.GİR.DÖRT MAN.MAKARA | 2023-07-01 | 2023-12-31 | EBM10PU34 | AD | 429
EBM10PU37 | 10 KONTAKLI PRİZ UZATMA ÜST.GİR.METAL AÇ(ÇİFT KOL) | 2023-07-01 | 2023-12-31 | EBM10PU37 | AD | 429
EBM10PU3T | 10 KONTAKLI UZATMA PRİZ ÜST GİR.TEK KOL İÇİN PİMLİ | 2023-07-01 | 2023-12-31 | EBM10PU3T | AD | 316
EBM10TABAN | 10 KONTAKLI TABAN | 2023-07-01 | 2023-12-31 | EBM10TABAN | AD | 198
EBM16FD14 | 16 KONTAKLI DUVAR FİŞİ YAN.GİR.DÖRT MAND.MAKARA | 2023-07-01 | 2023-12-31 | EBM16FD14 | AD | 642
EBM16FD17 | 16 KONTAKLI DUVAR FİŞİ YAN.GİR.METAL AÇ(ÇİFT KOL) | 2023-07-01 | 2023-12-31 | EBM16FD17 | AD | 642
EBM16FD24 | 16 KONTAKLI DUVAR FİŞİ İKİ YAN.GİR.DÖRT MAND.MAKAR | 2023-07-01 | 2023-12-31 | EBM16FD24 | AD | 653
EBM16FD27 | 16 KONTAKLI DUVAR FİŞİ İKİ YAN.GİR.MET.AÇ(ÇİFT K | 2023-07-01 | 2023-12-31 | EBM16FD27 | AD | 653
EBM16FM41 | 16 KONTAKLI MAKİNA FİŞİ ALT GİRİŞ TEK KOL BİR MAND | 2023-07-01 | 2023-12-31 | EBM16FM41 | AD | 432
EBM16FM44 | 16 KONTAKLI MAK. FİŞİ ALT.GİR.DÖRT MAND.MAKARA | 2023-07-01 | 2023-12-31 | EBM16FM44 | AD | 432
EBM16FM47 | 16 KONTAKLI MAK. FİŞİ ALT.GİR.METAL AÇMA(ÇİFT KOL) | 2023-07-01 | 2023-12-31 | EBM16FM47 | AD | 432
EBM16FU10 | 16 KONTAKLI 16A FİŞ UZATMA YANDAN GİRİŞLİ | 2023-07-01 | 2023-12-31 | EBM16FU10 | AD | 396
EBM16FU10-PG29 | 16 KONTAKLI 16A FİŞ UZATMA PG29 GİRİŞLİ | 2023-07-01 | 2023-12-31 | EBM16FU10-PG29 | AD | 396
EBM16FU1T | 16 KONTAKLI UZATMA FİŞ YAN GİR.TEK KOL İÇİN PİMLİ | 2023-07-01 | 2023-12-31 | EBM16FU1T | AD | 396
EBM16FU30 | 16 KONTAKLI UZATMA FİŞ ÜSTTEN GİRİŞLİ | 2023-07-01 | 2023-12-31 | EBM16FU30 | AD | 396
EBM16FU3T | 16 KONTAKLI UZATMA FİŞ ÜST GİR.TEK KOL İÇİN PİMLİ | 2023-07-01 | 2023-12-31 | EBM16FU3T | AD | 396
EBM16GD14 | 16 KONTAKLI DUVAR GÖVDE YAN.GİR.DÖRT MAN.MAKARA | 2023-07-01 | 2023-12-31 | EBM16GD14 | AD | 426
EBM16GD17 | 16 KONTAKLI DUVAR GÖVDE YAN.GİR.METAL AÇ(ÇİFT KOL) | 2023-07-01 | 2023-12-31 | EBM16GD17 | AD | 426
EBM16GD1K | 16 KONTAKLI DUVAR GÖVDE TEK GİRİŞ YAYLI KAPAKLI | 2023-07-01 | 2023-12-31 | EBM16GD1K | AD | 483
EBM16GD24 | 16 KONTAKLI DUVAR GÖVDE İKİ YAN.GİR.DÖRT MAN.MAKAR | 2023-07-01 | 2023-12-31 | EBM16GD24 | AD | 437
EBM16GD27 | 16 KONTAKLI DUV.GÖV.İKİ YAN.GİR.METAL AÇ(ÇİFT KOL) | 2023-07-01 | 2023-12-31 | EBM16GD27 | AD | 437
EBM16GM41 | 16 KONTAKLI MAKİNA GÖVDE ALT GİRİŞ TEK KOL BİR MAN | 2023-07-01 | 2023-12-31 | EBM16GM41 | AD | 216
EBM16GM44 | 16 KONTAKLI MAKİNA GÖVDE ALT.GİR.DÖRT MAND.MAKARA | 2023-07-01 | 2023-12-31 | EBM16GM44 | AD | 216
EBM16GM47 | 16 KONTAKLI MAKİNA GÖVDE ALT.GİR.METAL AÇ(ÇİFT KOL | 2023-07-01 | 2023-12-31 | EBM16GM47 | AD | 216
EBM16GM4K | 16 KONTAKLI MAKİNA GÖVDE ALT GİR. YAYLI KAPAKLI | 2023-07-01 | 2023-12-31 | EBM16GM4K | AD | 268
EBM16GU10 | 16 KONTAKLI UZATMA GÖVDE YANDAN GİRİŞLİ | 2023-07-01 | 2023-12-31 | EBM16GU10 | AD | 180
EBM16GU14 | 16 KONTAKLI UZATMA GÖVDE YAN.GİR.DÖRT MAN.MAKARA | 2023-07-01 | 2023-12-31 | EBM16GU14 | AD | 303
EBM16GU1T | 16 KONTAKLI UZATMA GÖVDE YAN GİR. TEK KOL İÇİN PİM | 2023-07-01 | 2023-12-31 | EBM16GU1T | AD | 180
EBM16GU30 | 16 KONTAKLI UZATMA GÖVDE ÜSTTEN GİRİŞLİ | 2023-07-01 | 2023-12-31 | EBM16GU30 | AD | 180
EBM16GU34 | 16 KONTAKLI UZATMA GÖVDE ÜST.GİR.DÖRT MAN.MAKARA | 2023-07-01 | 2023-12-31 | EBM16GU34 | AD | 303
EBM16GU37 | 16 KONTAKLI UZAT. GÖV. ÜST GİRİŞ METAL AÇ ÇİFT KOL | 2023-07-01 | 2023-12-31 | EBM16GU37 | AD | 303
EBM16PD14 | 16 KONTAKLI DUVAR PRİZİ YAN.GİR.DÖRT MAN.MAKARA | 2023-07-01 | 2023-12-31 | EBM16PD14 | AD | 642
EBM16PD17 | 16 KONTAKLI DUVAR PRİZİ YAN.GİR.METAL AÇ(ÇİFT KOL) | 2023-07-01 | 2023-12-31 | EBM16PD17 | AD | 642
EBM16PD1K | 16 KONTAKLI DUVAR PRİZİ YAN GİRİŞ YAYLI KAPAKLI | 2023-07-01 | 2023-12-31 | EBM16PD1K | AD | 699
EBM16PD24 | 16 KONTAKLI DUVAR PRİZİ İKİ YAN.GİR.DÖRT MAN.MAKAR | 2023-07-01 | 2023-12-31 | EBM16PD24 | AD | 653
EBM16PD27 | 16 KONTAKLI DUVAR PRİZİ İKİ YAN.GİR.MET.AÇ(ÇİFT KO | 2023-07-01 | 2023-12-31 | EBM16PD27 | AD | 653
EBM16PM41 | 16 KONTAKLI MAKİNA PRİZİ ALT GİRİŞ TEK KOL BİR MAN | 2023-07-01 | 2023-12-31 | EBM16PM41 | AD | 432
EBM16PM44 | 16 KONTAKLI MAKİNA PRİZİ ALT.GİR.DÖRT MANDA.MAKARA | 2023-07-01 | 2023-12-31 | EBM16PM44 | AD | 432
EBM16PM47 | 16 KONTAKLI MAKİNA PRİZİ ALT.GİR.METAL AÇ(ÇİFT KOL | 2023-07-01 | 2023-12-31 | EBM16PM47 | AD | 432
EBM16PM4K | 16 KONTAKLI MAKİNA PRİZİ ALT GİR. YAYLI KAPAKLI | 2023-07-01 | 2023-12-31 | EBM16PM4K | AD | 484
EBM16PU10 | 16 KONTAKLI UZATMA PRİZ YAN GİRİŞ | 2023-07-01 | 2023-12-31 | EBM16PU10 | AD | 396
EBM16PU14 | 16 KONTAKLI UZATMA PRİZ YANDAN GİR.DÖRT MAN.MAKAR. | 2023-07-01 | 2023-12-31 | EBM16PU14 | AD | 519
EBM16PU17 | 16 KONTAKLI UZATMA PRİZ YAN.GİR.METAL AÇ(ÇİFT KOL) | 2023-07-01 | 2023-12-31 | EBM16PU17 | AD | 519
EBM16PU1T | 16 KONTAKLI UZATMA PRİZ YAN GİR.TEK KOL İÇİN PİMLİ | 2023-07-01 | 2023-12-31 | EBM16PU1T | AD | 396
EBM16PU30 | 16 KONTAKLI UZATMA PRİZİ ÜST GİRİŞLİ | 2023-07-01 | 2023-12-31 | EBM16PU30 | AD | 396
EBM16PU34 | 16 KONTAKLI UZATMA PRİZ ÜST.GİR.DÖRT MAND.MAKARA | 2023-07-01 | 2023-12-31 | EBM16PU34 | AD | 519
EBM16PU37 | 16 KONTAKLI UZAT.PRİZ ÜST GİR.METAL AÇ ÇİFT KOL | 2023-07-01 | 2023-12-31 | EBM16PU37 | AD | 519
EBM16PU3T | 16 KONTAKLI UZATMA PRİZ ÜST GİR.TEK KOL İÇİN PİMLİ | 2023-07-01 | 2023-12-31 | EBM16PU3T | AD | 396
EBM24FD14 | 24 KONTAKLI DUVAR FİŞİ YAN.GİR.DÖRT MANDALLI MAKAR | 2023-07-01 | 2023-12-31 | EBM24FD14 | AD | 761
EBM24FD17 | 24 KONTAKLI DUVAR FİŞİ YAN.GİR.METAL AÇ(ÇİFT KOL) | 2023-07-01 | 2023-12-31 | EBM24FD17 | AD | 761
EBM24FD24 | 24 KONTAKLI DUVAR FİŞİ İKİ YAN.GİR.DÖRT MAN.MAKARA | 2023-07-01 | 2023-12-31 | EBM24FD24 | AD | 767
EBM24FM41 | 24 KONTAKLI MAKİNA FİŞİ ALT GİRİŞ TEK KOL BİR MAND | 2023-07-01 | 2023-12-31 | EBM24FM41 | AD | 508
EBM24FM44 | 24 KONTAKLI MAK. FİŞİ ALT.GİR.DÖRT MANDA.MAKARA | 2023-07-01 | 2023-12-31 | EBM24FM44 | AD | 508
EBM24FM47 | 24 KONTAKLI MAK. FİŞİ ALT.GİR.METAL AÇMA(ÇİFT KOL) | 2023-07-01 | 2023-12-31 | EBM24FM47 | AD | 508
EBM24FU10 | 24 KONTAKLI UZATMA FİŞ YAN GİRİŞ | 2023-07-01 | 2023-12-31 | EBM24FU10 | AD | 474
EBM24FU1T | 24 KONTAKLI UZATMA FİŞ YAN GİR.TEK KOL İÇİN PİMLİ | 2023-07-01 | 2023-12-31 | EBM24FU1T | AD | 474
EBM24FU30 | 24 KONTAKLI UZATMA FİŞ ÜST GİRİŞLİ | 2023-07-01 | 2023-12-31 | EBM24FU30 | AD | 474
EBM24FU3T | 24 KONTAKLI UZATMA FİŞ ÜST GİR.TEK KOL İÇİN PİMLİ | 2023-07-01 | 2023-12-31 | EBM24FU3T | AD | 474
EBM24GD14 | 24 KONTAKLI DUVAR GÖVDE YAN.GİR.DÖRT MANDAL.MAKARA | 2023-07-01 | 2023-12-31 | EBM24GD14 | AD | 487
EBM24GD17 | 24 KONTAKLI DUVAR GÖVDE YAN.GİR.METAL AÇ(ÇİFT KOL) | 2023-07-01 | 2023-12-31 | EBM24GD17 | AD | 487
EBM24GD24 | 24 KONTAKLI DUVAR GÖVDE İKİ YAN.GİR.DÖRT MAN.MAKAR | 2023-07-01 | 2023-12-31 | EBM24GD24 | AD | 493
EBM24GD27 | 24 KONTAKLI DUV.GÖV.İKİ.YAN.GİR.METAL AÇ(ÇİFT KOL) | 2023-07-01 | 2023-12-31 | EBM24GD27 | AD | 493
EBM24GM44 | 24 KONTAKLI MAKİNA GÖVDE ALT.GİR.DÖRT MAN.MAKARA | 2023-07-01 | 2023-12-31 | EBM24GM44 | AD | 234
EBM24GM47 | 24 KONTAKLI MAKİNA GÖVDE ALT.GİR.METAL AÇ(ÇİFT KOL | 2023-07-01 | 2023-12-31 | EBM24GM47 | AD | 234
EBM24GM4K | 24 KONTAKLI MAKİNA GÖVDE ALT GİR. YAYLI KAPAKLI | 2023-07-01 | 2023-12-31 | EBM24GM4K | AD | 286
EBM24GU10 | 24 KONTAKLI UZATMA GÖVDE YANDAN GİRİŞLİ | 2023-07-01 | 2023-12-31 | EBM24GU10 | AD | 200
EBM24GU14 | 24 KONTAKLI UZATMA GÖVDE YAN.GİR.DÖRT MAND.MAKARA | 2023-07-01 | 2023-12-31 | EBM24GU14 | AD | 314
EBM24GU1T | 24 KONTAKLI UZATMA GÖV. YAN GİR.TEK KOL İÇİN PİMLİ | 2023-07-01 | 2023-12-31 | EBM24GU1T | AD | 200
EBM24GU30 | 24 KONTAKLI GÖVDE BOŞ UZATMA ÜSTTEN GİRİŞLİ | 2023-07-01 | 2023-12-31 | EBM24GU30 | AD | 200
EBM24GU34 | 24 KONTAKLI UZATMA GÖVDE ÜST.GİR.DÖRT MAN.MAKARA | 2023-07-01 | 2023-12-31 | EBM24GU34 | AD | 314
EBM24GU37 | 24KONTKLI UZATMA GÖVDE ÜST GİRİŞ METAL AÇ ÇİFT KOL | 2023-07-01 | 2023-12-31 | EBM24GU37 | AD | 314
EBM24PD14 | 24 KONTAKLI DUVAR PRİZİ YAN.GİR.DÖRT MANDAL.MAKARA | 2023-07-01 | 2023-12-31 | EBM24PD14 | AD | 761
EBM24PD17 | 24 KONTAKLI DUVAR PRİZİ YAN.GİR.METAL AÇ(ÇİFT KOL) | 2023-07-01 | 2023-12-31 | EBM24PD17 | AD | 761
EBM24PD24 | 24 KONTAKLI DUVAR PRİZİ İKİ YAN.GİR.DÖRT MAND.MAKA | 2023-07-01 | 2023-12-31 | EBM24PD24 | AD | 767
EBM24PD27 | 24 KONTAKLI DUV.PRİZ İKİ YAN.GİR.METAL AÇ(ÇİFT KOL | 2023-07-01 | 2023-12-31 | EBM24PD27 | AD | 767
EBM24PM41 | 24 KONTAKLI MAKİNA PRİZİ ALT GİRİŞ TEK KOL BİR MAN | 2023-07-01 | 2023-12-31 | EBM24PM41 | AD | 508
EBM24PM44 | 24 KONTAKLI MAKİNA PRİZİ ALT.GİR.DÖRT MAND.MAKARA | 2023-07-01 | 2023-12-31 | EBM24PM44 | AD | 508
EBM24PM47 | 24 KONTAKLI MAKİNA PRİZİ ALT.GİR.METAL AÇ(ÇİFT KOL | 2023-07-01 | 2023-12-31 | EBM24PM47 | AD | 508
EBM24PM4K | 24 KONTAKLI MAKİNA PRİZİ ALT GİR. YAYLI KAPAKLI | 2023-07-01 | 2023-12-31 | EBM24PM4K | AD | 564
EBM24PU10 | 24 KONTAKLI UZATMA PRİZİ YAN GİRİŞLİ | 2023-07-01 | 2023-12-31 | EBM24PU10 | AD | 474
EBM24PU14 | 24 KONTAKLI UZATMA PRİZ YANDAN GİR.DÖRT MAN.MAKAR. | 2023-07-01 | 2023-12-31 | EBM24PU14 | AD | 588
EBM24PU17 | 24 KONTAKLI UZATMA PRİZİ YAN.GİR.METAL AÇ(ÇİFT KOL | 2023-07-01 | 2023-12-31 | EBM24PU17 | AD | 588
EBM24PU1T | 24 KONTAKLI UZATMA PRİZ YAN GİR.TEK KOL İÇİN PİMLİ | 2023-07-01 | 2023-12-31 | EBM24PU1T | AD | 474
EBM24PU30 | 24 KONTAKLI UZATMA PRİZİ ÜST GİRİŞLİ | 2023-07-01 | 2023-12-31 | EBM24PU30 | AD | 474
EBM24PU34 | 24 KONTAKLI UZATMA PRİZİ ÜST.GİR.DÖRT MAND.MAKARA | 2023-07-01 | 2023-12-31 | EBM24PU34 | AD | 588
EBM24PU37 | 24KONTKLI UZATMA PRİZ ÜST GİRİŞ METAL AÇ ÇİFT KOL | 2023-07-01 | 2023-12-31 | EBM24PU37 | AD | 588
EBM24PU3T | 24 KONTAKLI UZATMA PRİZ ÜST GİR.TEK KOL İÇİN PİMLİ | 2023-07-01 | 2023-12-31 | EBM24PU3T | AD | 474
EBM32FD18 | 32 KONTAKLI DUVAR FİŞİ YAN GİR.METAL AÇ(ÇİFT KOL) | 2023-07-01 | 2023-12-31 | EBM32FD18 | AD | 1007
EBM32FM44 | 32 KONTAKLI MAK. FİŞİ ALT.GİR.DÖRT MANDALLI MAKARA | 2023-07-01 | 2023-12-31 | EBM32FM44 | AD | 791
EBM32FM48 | 32 KONTAKLI MAKİNA FİŞİ ALT.GİR.METAL AÇ(ÇİFT KOL) | 2023-07-01 | 2023-12-31 | EBM32FM48 | AD | 793
EBM32FU10 | 32 KONTAKLI UZATMA FİŞ YAN GİRİŞ | 2023-07-01 | 2023-12-31 | EBM32FU10 | AD | 675
EBM32FU10-PG29 | 32 KONTAKLI UZATMA FİŞ YAN.GİR.PG29(ULUSOY ÖZEL) | 2023-07-01 | 2023-12-31 | EBM32FU10-PG29 | AD | 675
EBM32FU30 | 32 KONTAKLI UZATMA FİŞ ÜST GİRİŞ | 2023-07-01 | 2023-12-31 | EBM32FU30 | AD | 675
EBM32FU30-PG29 | 32 KONTAKLI UZATMA FİŞ ÜST GİRİŞ PG29 | 2023-07-01 | 2023-12-31 | EBM32FU30-PG29 | AD | 675
EBM32GD14 | 32 KONTAKLI DUVAR GÖVDE YAN.GİR.DÖRT MANDAL.MAKARA | 2023-07-01 | 2023-12-31 | EBM32GD14 | AD | 583
EBM32GD18 | 32 KONTAKLI DUVAR GÖVDE YAN.GİR.METAL AÇ(ÇİFT KOL) | 2023-07-01 | 2023-12-31 | EBM32GD18 | AD | 583
EBM32GD24 | 32 KONTAKLI DUVAR GÖVDE İKİ YAN.GİR.DÖRT MAN.MAKAR | 2023-07-01 | 2023-12-31 | EBM32GD24 | AD | 594
EBM32GM44 | 32 KONTAKLI GÖVDE BOŞ MAKİNA ALT.GİR.DÖRT MAN.MAKA | 2023-07-01 | 2023-12-31 | EBM32GM44 | AD | 367
EBM32GM44E | 32 KONTAKLI GÖV.BOŞ MAK.ALT.GİR.DÖRT MAN.MAK EKER | 2023-07-01 | 2023-12-31 | EBM32GM44E | AD | 367
EBM32GM48 | 32 KONTAKLI GÖVDE BOŞ MAK.ALT.GİR.METAL AÇ(ÇİFT KO | 2023-07-01 | 2023-12-31 | EBM32GM48 | AD | 369
EBM32GU10 | 32 KONTAKLI GÖVDE BOŞ UZATMA YANDAN GİRİŞLİ | 2023-07-01 | 2023-12-31 | EBM32GU10 | AD | 251
EBM32GU10-PG29 | 32 KONTAKLI GÖVDE BOŞ UZATMA YANDAN GİRİŞLİ PG29 | 2023-07-01 | 2023-12-31 | EBM32GU10-PG29 | AD | 251
EBM32GU10E | 32 KONTAKLI GÖVDE BOŞ UZATMA YANDAN GİRİŞLİ EKER | 2023-07-01 | 2023-12-31 | EBM32GU10E | AD | 251
EBM32GU14 | 32 KONTAKLI UZATMA GÖVDE YAN GİR.DÖRT MANDALLI | 2023-07-01 | 2023-12-31 | EBM32GU14 | AD | 371
EBM32GU30 | 32 KONTAKLI GÖVDE UZATMA BOŞ ÜSTTEN GİRİŞLİ | 2023-07-01 | 2023-12-31 | EBM32GU30 | AD | 251
EBM32GU30-PG29 | 32 KONTAKLI GÖVDE UZATMA BOŞ ÜSTTEN GİRİŞ PG29 | 2023-07-01 | 2023-12-31 | EBM32GU30-PG29 | AD | 251
EBM32GU34 | 32 KONTAKLI UZATMA GÖVDE ÜST GİR.DÖRT MANDALLI | 2023-07-01 | 2023-12-31 | EBM32GU34 | AD | 365
EBM32PD14 | 32 KONTAKLI DUVAR PRİZİ YAN.GİR.DÖRT MAND.MAKARA | 2023-07-01 | 2023-12-31 | EBM32PD14 | AD | 1007
EBM32PD18 | 32 KONTAKLI DUVAR PRİZİ YAN.GİR.METAL AÇ(ÇİFT KOL) | 2023-07-01 | 2023-12-31 | EBM32PD18 | AD | 1007
EBM32PD24 | 32 KONTAKLI DUVAR PRİZİ İKİ YAN.GİR.DÖRT MAN.MAKAR | 2023-07-01 | 2023-12-31 | EBM32PD24 | AD | 1018
EBM32PM44 | 32 KONTAKLI MAKİNA PRİZİ ALT.GİR.DÖRT MAND.MAKARA | 2023-07-01 | 2023-12-31 | EBM32PM44 | AD | 791
EBM32PM48 | 32 KONTAKLI MAKİNA PRİZİ ALT.GİR.METAL AÇ(ÇİFT KO | 2023-07-01 | 2023-12-31 | EBM32PM48 | AD | 793
EBM32PU10 | 32 KONTAKLI UZATMA PRİZ YAN GİRİŞ | 2023-07-01 | 2023-12-31 | EBM32PU10 | AD | 675
EBM32PU10-PG29 | 32 KONTAKLI UZATMA PRİZ YAN GİRİŞ PG29 | 2023-07-01 | 2023-12-31 | EBM32PU10-PG29 | AD | 675
EBM32PU14 | 32 KONTAKLI UZATMA PRİZ YANDAN GİR.DÖRT MAN.MAKAR. | 2023-07-01 | 2023-12-31 | EBM32PU14 | AD | 795
EBM32PU30 | 32 KONTAKLI UZATMA PRİZ ÜST GİRİŞ PG29 | 2023-07-01 | 2023-12-31 | EBM32PU30 | AD | 675
EBM32PU30-PG29 | 32 KONTAKLI UZATMA PRİZ ÜST GİRİŞ PG29 | 2023-07-01 | 2023-12-31 | EBM32PU30-PG29 | AD | 675
EBM32PU34 | 32 KONTAKLI UZATMA PRİZİ ÜST.GİR.DÖRT MAN.MAKARA | 2023-07-01 | 2023-12-31 | EBM32PU34 | AD | 789
EBM32TABAN | 32 KONTAKLI TABAN | 2023-07-01 | 2023-12-31 | EBM32TABAN | AD | 421
EBM48FM44 | 48 KONTAKLI MAK. FİŞİ ALT.GİR.DÖRT MAND.MAKARA | 2023-07-01 | 2023-12-31 | EBM48FM44 | AD | 862
EBM48FM48 | 48 KONTAKLI MAKİNA FİŞİ ALT.GİR.METAL AÇ(ÇİFT KOL | 2023-07-01 | 2023-12-31 | EBM48FM48 | AD | 862
EBM48FU10 | 48 KONTAKLI UZATMA FİŞ YAN GİRİŞ | 2023-07-01 | 2023-12-31 | EBM48FU10 | AD | 799
EBM48FU10-PG36 | 48 KONTAKLI UZATMA FİŞ YAN.GİR.PG36 | 2023-07-01 | 2023-12-31 | EBM48FU10-PG36 | AD | 799
EBM48FU30 | 48 KONTAKLI UZATMA FİŞ ÜST GİRİŞ | 2023-07-01 | 2023-12-31 | EBM48FU30 | AD | 799
EBM48GD14 | 48 KONTAKLI DUVAR GÖVDE YAN.GİR.DÖRT MANDAL.MAKARA | 2023-07-01 | 2023-12-31 | EBM48GD14 | AD | 585
EBM48GD18 | 48 KONTAKLI DUVAR GÖVDE YAN.GİR.METAL AÇ(ÇİFT KOL) | 2023-07-01 | 2023-12-31 | EBM48GD18 | AD | 585
EBM48GD24 | 48 KONTAKLI DUVAR GÖVDE İKİ YAN.GİR.DÖRT MAN.MAKAR | 2023-07-01 | 2023-12-31 | EBM48GD24 | AD | 597
EBM48GM44 | 48 KONTAKLI GÖVDE BOŞ MAKİNA ALT.GİR.DÖRT MAN.MAKA | 2023-07-01 | 2023-12-31 | EBM48GM44 | AD | 314
EBM48GM48 | 48 KONTKLI GÖVDE BOŞ MAKNA ALTGİR.METL AÇ(ÇİFT KOL | 2023-07-01 | 2023-12-31 | EBM48GM48 | AD | 314
EBM48GU10 | 48 KONTAKLI GÖVDE BOŞ UZATMA YANDAN GİRİŞLİ | 2023-07-01 | 2023-12-31 | EBM48GU10 | AD | 251
EBM48GU14 | 48 KONTAKLI UZATMA GÖVDE YAN GİR.DÖRT MANDALLI | 2023-07-01 | 2023-12-31 | EBM48GU14 | AD | 398
EBM48GU30 | 48 KONTAKLI GÖVDE BOŞ UZATMA ÜSTTEN GİRİŞLİ | 2023-07-01 | 2023-12-31 | EBM48GU30 | AD | 251
EBM48GU34 | 48 KONTAKLI UZATMA GÖVDE ÜST GİR.DÖRT MANDALLI | 2023-07-01 | 2023-12-31 | EBM48GU34 | AD | 398
EBM48PD14 | 48 KONTAKLI DUVAR PRİZİ YAN.GİR.DÖRT MAND.MAKARA | 2023-07-01 | 2023-12-31 | EBM48PD14 | AD | 1133
EBM48PD18 | 48 KONTAKLI DUVAR PRİZİ YAN.GİR.METAL AÇ(ÇİFT KOL) | 2023-07-01 | 2023-12-31 | EBM48PD18 | AD | 1133
EBM48PD24 | 48 KONTAKLI DUVAR PRİZİ İKİ YAN.GİR.DÖRT MAND.MAKA | 2023-07-01 | 2023-12-31 | EBM48PD24 | AD | 1145
EBM48PM44 | 48 KONTAKLI MAKİNA PRİZİ ALT.GİR.DÖRT MAND.MAKARA | 2023-07-01 | 2023-12-31 | EBM48PM44 | AD | 862
EBM48PM48 | 48 KONTAKLI MAKİNA PRİZİ ALT.GİR.METAL AÇ(ÇİFT KOL | 2023-07-01 | 2023-12-31 | EBM48PM48 | AD | 862
EBM48PU10 | 48 KONTAKLI UZATMA PRİZİ YAN GİRİŞLİ | 2023-07-01 | 2023-12-31 | EBM48PU10 | AD | 799
EBM48PU14 | 48 KONTAKLI UZATMA PRİZ YANDAN GİR.DÖRT MAN.MAKAR. | 2023-07-01 | 2023-12-31 | EBM48PU14 | AD | 946
EBM48PU30 | 48 KONTAKLI UZATMA PRİZ ÜSTTEN GİRİŞLİ | 2023-07-01 | 2023-12-31 | EBM48PU30 | AD | 799
EBM48PU34 | 48 KONTAKLI UZATMA PRİZİ ÜST.GİR.DÖRT MAND.MAKARA | 2023-07-01 | 2023-12-31 | EBM48PU34 | AD | 946
EBM48PU34-PG21 | 48 KONTAKLI UZATMA PRİZİ ÜST.GİR.DÖRT MAND.MAKARA | 2023-07-01 | 2023-12-31 | EBM48PU34-PG21 | AD | 946
EBM48TABAN | 48 KONTAKLI TABAN | 2023-07-01 | 2023-12-31 | EBM48TABAN | AD | 579
EBM606FD14 | 6 KONTAKLI 35A DUVAR FİŞİ YAN.GİR.DÖRT MAND.MAKARA | 2023-07-01 | 2023-12-31 | EBM606FD14 | AD | 673
EBM606FD17 | 6 KONTAKLI 35A DUVAR FİŞİ YAN.GİR.METAL AÇ(ÇİFT KO | 2023-07-01 | 2023-12-31 | EBM606FD17 | AD | 673
EBM606FD24 | 6 KONTAKLI 35A DUVAR FİŞİ İKİ YAN.GİR.DÖRT MAN.MAK | 2023-07-01 | 2023-12-31 | EBM606FD24 | AD | 684
EBM606FM44 | 6 KONTAKLI 35A MAK.FİŞİ ALT.GİR.DÖRT MANDAL.MAKARA | 2023-07-01 | 2023-12-31 | EBM606FM44 | AD | 463
EBM606FU10 | 6 KONTAKLI 35A UZATMA FİŞ YANDAN GİRİŞLİ | 2023-07-01 | 2023-12-31 | EBM606FU10 | AD | 427
EBM606FU30 | 6 KONTAKLI 35A UZATMA FİŞ ÜSTTEN GİRİŞLİ | 2023-07-01 | 2023-12-31 | EBM606FU30 | AD | 427
EBM606PD14 | 6 KONTAKLI 35A DUV.PRİZİ YAN.GİR.DÖRT MAND.MAKARA | 2023-07-01 | 2023-12-31 | EBM606PD14 | AD | 673
EBM606PD17 | 6 KONTAKLI 35A DUV.PRİZİ YAN.GİR.METAL AÇ(ÇİFT KOL | 2023-07-01 | 2023-12-31 | EBM606PD17 | AD | 673
EBM606PD24 | 6 KONTAKLI 35A DUV.PRİZİ İKİ YAN.GİR.DÖRT MAND.MAK | 2023-07-01 | 2023-12-31 | EBM606PD24 | AD | 684
EBM606PM44 | 6 KONTAKLI 35A MAK.PRİZİ ALT.GİR.DÖRT MAND.MAKARA | 2023-07-01 | 2023-12-31 | EBM606PM44 | AD | 463
EBM606PM47 | 6 KONTAKLI 35A MAK.PRİZİ ALT.GİR.METAL AÇ.(ÇİFT KO | 2023-07-01 | 2023-12-31 | EBM606PM47 | AD | 463
EBM606PU10 | 6 KONTAKLI 35A UZATMA PRİZİ YANDAN GİRİŞLİ | 2023-07-01 | 2023-12-31 | EBM606PU10 | AD | 427
EBM606PU14 | KONTAKLI 35AUZATMA PRİZİ YAN GİR.DÖRT.MAND.MAKARA | 2023-07-01 | 2023-12-31 | EBM606PU14 | AD | 550
EBM606PU30 | 6 KONTAKLI 35A UZATMA PRİZ ÜSTTEN GİRİŞLİ | 2023-07-01 | 2023-12-31 | EBM606PU30 | AD | 427
EBM606PU34 | 6 KONTAKLI 35A UZATMA PRİZİ ÜST.GİR.DÖRT MAND.MAKA | 2023-07-01 | 2023-12-31 | EBM606PU34 | AD | 550
EBM606PU37 | 6 KONTAK.35A UZAT.PRİZ ÜST.GİRİŞ.METAL AÇ(ÇİFT KOL | 2023-07-01 | 2023-12-31 | EBM606PU37 | AD | 550
EBM612FD14 | 12 KONTAKLI 35A DUV.FİŞİ TEK GİRİŞ DÖRT MANDALLI | 2023-07-01 | 2023-12-31 | EBM612FD14 | AD | 1077
EBM612FM44 | 12 KONTAKLI 35A MAK. FİŞİ ALT.GİR.DÖRT MAND.MAKARA | 2023-07-01 | 2023-12-31 | EBM612FM44 | AD | 861
EBM612FU10 | 12 KONTAKLI 35A UZATMA FİŞ YANDAN GİRİŞLİ | 2023-07-01 | 2023-12-31 | EBM612FU10 | AD | 745
EBM612FU30 | 12 KONTAKLI 35A FİŞ UZATMA ÜSTTEN GİRİŞLİ | 2023-07-01 | 2023-12-31 | EBM612FU30 | AD | 745
EBM612PD14 | 12 KONTAKLI 35A DUV.PRİZ TEK GİRİŞ DÖRT MANDALLI | 2023-07-01 | 2023-12-31 | EBM612PD14 | AD | 1077
EBM612PD24 | 12 KONTAKLI 35A DUV.PRİZ İKİ YAN.GİR.DÖRT MAND.MAK | 2023-07-01 | 2023-12-31 | EBM612PD24 | AD | 1088
EBM612PM44 | 12 KONTAKLI 35A MAK.PRİZİ ALT.GİR.DÖRT MAND.MAKARA | 2023-07-01 | 2023-12-31 | EBM612PM44 | AD | 861
EBM612PM48 | 12 KONTAKLI 35A MAK.PRİZİ ALT.GİR.METAL AÇ(ÇİFT KO | 2023-07-01 | 2023-12-31 | EBM612PM48 | AD | 863
EBM612PU10 | 12 KONTAKLI 35A UZATMA PRİZ YANDAN GİRİŞLİ | 2023-07-01 | 2023-12-31 | EBM612PU10 | AD | 745
EBM612PU30 | 12 KONTAKLI 35A UZATMA PRİZ ÜSTTEN GİRİŞLİ | 2023-07-01 | 2023-12-31 | EBM612PU30 | AD | 745
EBM722FU30 | 6 KONTAK 35 A-16 KONTAK 16 A FİŞ UZATMA PG29 | 2023-07-01 | 2023-12-31 | EBM722FU30 | AD | 714
EBM722PM44 | 6 KONTAK 35 A-16 KONTAK 16 A PRİZ MAKİNA 4 MANDAL | 2023-07-01 | 2023-12-31 | EBM722PM44 | AD | 830
EBM806FD14 | 4X80A+2X16A KONTAKLI 35A DUV.FİŞ.YAN.GİR.DÖRT MAK | 2023-07-01 | 2023-12-31 | EBM806FD14 | AD | 750
EBM806FD24 | 4X80A+2X16A KONTAKLI 35A DU.FİŞ.İKİ YAN.GİR.MAN.MK | 2023-07-01 | 2023-12-31 | EBM806FD24 | AD | 761
EBM806FM44 | 4X80A+2X16A KONTAKLI MAK.FİŞİ ALT.GİR.DÖRT MAN.MAK | 2023-07-01 | 2023-12-31 | EBM806FM44 | AD | 540
EBM806FM47 | 4X80A+2X16A KONTAKLI MAK.FİŞ ALT.GİR.MET.AÇ | 2023-07-01 | 2023-12-31 | EBM806FM47 | AD | 540
EBM806FU10 | 4X80A+2X16A KONTAKLI UZATMA FİŞ YANDAN GİRİŞLİ | 2023-07-01 | 2023-12-31 | EBM806FU10 | AD | 504
EBM806FU30 | 4X80A+2X16A KONTAKLI UZATMA FİŞ ÜSTTEN GİRİŞLİ | 2023-07-01 | 2023-12-31 | EBM806FU30 | AD | 504
EBM806PD14 | 4X80A+2X16A KONTAKLI DUV.PRİZ YAN.GİR.DÖRT MAN.MAK | 2023-07-01 | 2023-12-31 | EBM806PD14 | AD | 750
EBM806PD17 | 4X80A+2X16A KONTAKLI DUV.PRİZİ YAN.GİR.MET.AÇ(ÇKO) | 2023-07-01 | 2023-12-31 | EBM806PD17 | AD | 750
EBM806PD24 | 4X80A+2X16A KONTAKLI 35A DU.PRZ.İKİ YAN.GİR.MAN.MK | 2023-07-01 | 2023-12-31 | EBM806PD24 | AD | 761
EBM806PM44 | 4X80A+2X16A KONTAKLI MAK.PRİZ ALT.GİR.DÖRT MAN.MAK | 2023-07-01 | 2023-12-31 | EBM806PM44 | AD | 540
EBM806PM47 | 4X80A+2X16A KONTAKLI MAK.PRİZ ALT GİR.MET.AÇ. | 2023-07-01 | 2023-12-31 | EBM806PM47 | AD | 540
EBM806PU10 | 4X80A+2X16A KONTAKLI 35A UZATMA PRİZİ YANDAN GİR | 2023-07-01 | 2023-12-31 | EBM806PU10 | AD | 504
EBM806PU14 | 4X80A+2X16A KONTAKLI UZATMA PRİZ YAN GİRİŞ DÖRT MA | 2023-07-01 | 2023-12-31 | EBM806PU14 | AD | 627
EBM806PU30 | 4X80A+2X16A KONTAKLI UZATMA PRİZ ÜSTTEN GİRİŞLİ | 2023-07-01 | 2023-12-31 | EBM806PU30 | AD | 504
EBM806PU34 | 4X80A+2X16A KONTAKLI UZATMA PRİZ ÜST.GİR.MANDAL | 2023-07-01 | 2023-12-31 | EBM806PU34 | AD | 627
EBM812FM44 | 8X80A+4X16A KONTAKLI MAK.FİŞİ ALT.GİR.DÖRT MAN.MAK | 2023-07-01 | 2023-12-31 | EBM812FM44 | AD | 1015
EBM812FU10 | 8X80A+4X16A KONTAKLI UZATMA FİŞ YANDAN GİRİŞLİ | 2023-07-01 | 2023-12-31 | EBM812FU10 | AD | 899
EBM812FU30 | 8X80A+4X16A KONTAKLI UZATMA FİŞ ÜSTTEN GİRİŞLİ | 2023-07-01 | 2023-12-31 | EBM812FU30 | AD | 899
EBM812PM44 | 8X80A+4X16A KONTAKLI MAK.PRİZ ALT.GİR.DÖRT MAN.MAK | 2023-07-01 | 2023-12-31 | EBM812PM44 | AD | 1015
EBM812PU10 | 8X80A+4X16A KONTAKLI UZATMA PRİZ YANDAN GİRİŞLİ | 2023-07-01 | 2023-12-31 | EBM812PU10 | AD | 899
EBM812PU30 | 8X80A+4X16A KONTAKLI UZATMA PRİZ ÜSTTEN GİRİŞLİ | 2023-07-01 | 2023-12-31 | EBM812PU30 | AD | 899
EBMKD | EBM KILAVUZ VİDA DİŞİ | 2023-07-01 | 2023-12-31 | EBMKD | AD | 32
EBMKE | EBM KILAVUZ VİDA ERKEK | 2023-07-01 | 2023-12-31 | EBMKE | AD | 20
EBP03FU30 | 3 KUTUP PLASTİK GRİ UZATMA FİŞ | 2023-07-01 | 2023-12-31 | EBP03FU30 | AD | 100
EBP03PM41 | 3 KUTUP PLASTİK GRİ MAKİNA PRİZİ PLASTİK MANDALLI | 2023-07-01 | 2023-12-31 | EBP03PM41 | AD | 115
EBP04FE41 | 4 KUTUP PLASTİK EĞİK FİŞ ALTTAN GİRİŞLİ MANDALLI | 2023-07-01 | 2023-12-31 | EBP04FE41 | AD | 125
EBP04FU30 | 4 KUTUP PLASTİK GRİ UZATMA FİŞ | 2023-07-01 | 2023-12-31 | EBP04FU30 | AD | 105
EBP04PE41 | 4 KUTUP PLASTIK GRİ EĞİK PRİZ PL. MANDALLI | 2023-07-01 | 2023-12-31 | EBP04PE41 | AD | 125
EBP04PM41 | 4 KUTUP PLASTİK GRİ MAKİNA PRİZİ PLASTİK MANDALLI | 2023-07-01 | 2023-12-31 | EBP04PM41 | AD | 120
EBP04PM46 | 4 KUTUP PL GRİ MAKİNA PRİZİ METAL MANDALLI | 2023-07-01 | 2023-12-31 | EBP04PM46 | AD | 120
EBP04PU30 | 4 KUTUP PLASTIK GRİ UZATMA PRIZ | 2023-07-01 | 2023-12-31 | EBP04PU30 | AD | 105
EBP04PU31 | 4 KUTUP PLASTİK GRİ UZATMA PRİZ PLASTİK MANDALLI | 2023-07-01 | 2023-12-31 | EBP04PU31 | AD | 120
EBP05FE41 | 5 KUTUP PLASTİK EĞİK FİŞ ALTTAN GİRİŞLİ MANDALLI | 2023-07-01 | 2023-12-31 | EBP05FE41 | AD | 131
EBP05FE46 | 5 KUTUP PLASTİK GRİ EĞİK FİŞ METAL MANDALLI | 2023-07-01 | 2023-12-31 | EBP05FE46 | AD | 131
EBP05FM41 | 5 KUTUP PLASTİK GRİ MAKİNA FİŞ PL.ALT.GİR.MANDALLI | 2023-07-01 | 2023-12-31 | EBP05FM41 | AD | 126
EBP05FM46 | 5 KUTUP PL GRİ MAKİNA FİŞ METAL MANDALLI | 2023-07-01 | 2023-12-31 | EBP05FM46 | AD | 126
EBP05FU30 | 5 KUTUP PLASTİK GRİ UZATMA FİŞ | 2023-07-01 | 2023-12-31 | EBP05FU30 | AD | 111
EBP05FU30H | 5 KUTUP PLASTIK SİYAH UZATMA FİŞ | 2023-07-01 | 2023-12-31 | EBP05FU30H | AD | 111
EBP05GE41 | 5 KUTUP PLASTİK GÖVDE EĞİK ALTTAN GİR.MANDALLI | 2023-07-01 | 2023-12-31 | EBP05GE41 | AD | 49
EBP05GE46 | 5KUTUP PLSTİK GRİ EĞİK GÖVDE ALTTAN GİRŞ METAL MAN | 2023-07-01 | 2023-12-31 | EBP05GE46 | AD | 49
EBP05GM41 | 5 KUTUP PLASTİK GÖVDE MAKİNA ALTTAN GİR.MANDALLI | 2023-07-01 | 2023-12-31 | EBP05GM41 | AD | 44
EBP05GM46 | 5 KUTUP PL. GRİ MAKİNA GÖVDE BOŞ METAL MANDALLI | 2023-07-01 | 2023-12-31 | EBP05GM46 | AD | 44
EBP05GU30 | 5 KUTUP PLASTIK GRİ UZATMA GOVDE BOS | 2023-07-01 | 2023-12-31 | EBP05GU30 | AD | 29
EBP05GU30H | 5 KUTUP PLASTIK SİYAH UZATMA GOVDE BOS | 2023-07-01 | 2023-12-31 | EBP05GU30H | AD | 29
EBP05GU36 | 5 KUTUP PLASTIK GRİ UZATMA GOVDE BOS MET.MANDALLI | 2023-07-01 | 2023-12-31 | EBP05GU36 | AD | 44
EBP05PE41 | 5 KUTUP PLASTIK GRİ EĞİK PRİZ PL. MANDALLI | 2023-07-01 | 2023-12-31 | EBP05PE41 | AD | 131
EBP05PE46 | 5 KUTUP PLASTİK GRİ EĞİK PRİZ METAL MANDALLI | 2023-07-01 | 2023-12-31 | EBP05PE46 | AD | 131
EBP05PM41 | 5 KUTUP PLASTİK GRİ MAKİNA PRİZİ PLASTİK MANDALLI | 2023-07-01 | 2023-12-31 | EBP05PM41 | AD | 126
EBP05PM41H | 5 KUTUP PL SİYAH MAKINA PRIZI PLASTİK MANDALLI | 2023-07-01 | 2023-12-31 | EBP05PM41H | AD | 126
EBP05PM46 | 5 KUTUP PL GRİ MAKİNA PRİZİ METAL MANDALLI | 2023-07-01 | 2023-12-31 | EBP05PM46 | AD | 126
EBP05PM46H | 5 KUTUP PL SİYAH MAKINA PRIZI METAL MANDALLI | 2023-07-01 | 2023-12-31 | EBP05PM46H | AD | 126
EBP05PU30 | 5 KUTUP PLASTIK GRİ UZATMA PRIZ | 2023-07-01 | 2023-12-31 | EBP05PU30 | AD | 111
EBP05PU31 | 5 KUTUP PLASTİK GRİ UZATMA PRİZ PLASTİK MANDALLI | 2023-07-01 | 2023-12-31 | EBP05PU31 | AD | 126
EBP05PU36 | 5 KUTUP PLASTİK GRİ UZATMA PRİZ METAL MANDALLI | 2023-07-01 | 2023-12-31 | EBP05PU36 | AD | 126
EBP06FM42 | 6 KUTUP PL MAK.FİŞİ ALT GİR.ÇİFT MANDALLI | 2023-07-01 | 2023-12-31 | EBP06FM42 | AD | 257
EBP06FU10 | 6 KUTUP PLASTİK SİYAH UZATMA FİŞİ YAN GİRİŞ | 2023-07-01 | 2023-12-31 | EBP06FU10 | AD | 212
EBP06GM42 | 6 KUTUP PLASTİK SİYAH MAKİNA GÖVDE ÇİFT MANDALLI | 2023-07-01 | 2023-12-31 | EBP06GM42 | AD | 125
EBP06GU10 | 6 KUTUP PLASTİK SİYAH UZATMA GÖVDE YAN GİRİŞ | 2023-07-01 | 2023-12-31 | EBP06GU10 | AD | 80
EBP06GU12 | 6 KUTUP PLASTİK SİYAH UZAT.GÖVDE YAN GİR.MANDALLI | 2023-07-01 | 2023-12-31 | EBP06GU12 | AD | 99
EBP06PM42 | 6 KUTUP PL MAK.PRİZİ ALT GİR.ÇİFT MANDALLI | 2023-07-01 | 2023-12-31 | EBP06PM42 | AD | 257
EBP06PU10 | 6 KUTUP PLASTİK SİYAH UZATMA PRİZİ YAN GİRİŞ | 2023-07-01 | 2023-12-31 | EBP06PU10 | AD | 212
EBP10FM42 | 10 KUTUP PL MAK.FİŞİ ALT GİR.ÇİFT MANDALLI | 2023-07-01 | 2023-12-31 | EBP10FM42 | AD | 284
EBP10FU10 | 10 KUTUP PLASTİK SİYAH UZATMA FİŞİ YAN GİRİŞ | 2023-07-01 | 2023-12-31 | EBP10FU10 | AD | 259
EBP10GM42 | 10 KUTUP PLASTİK SİYAH MAKİNA GÖVDE ÇİFT MANDALLI | 2023-07-01 | 2023-12-31 | EBP10GM42 | AD | 123
EBP10GU10 | 10 KUTUP PLASTİK SİYAH UZATMA GÖVDE YAN GİRİŞ | 2023-07-01 | 2023-12-31 | EBP10GU10 | AD | 98
EBP10GU12 | 10 KUTUP PLASTİK SİYAH UZAT.GÖVDE YAN GİR.MANDALLI | 2023-07-01 | 2023-12-31 | EBP10GU12 | AD | 114
EBP10PM42 | 10 KUTUP PL MAK.PRİZİ ALT GİR.ÇİFT MANDALLI | 2023-07-01 | 2023-12-31 | EBP10PM42 | AD | 284
EBP10PU10 | 10 KUTUP PLASTİK SİYAH UZATMA PRİZİ YAN GİRİŞ | 2023-07-01 | 2023-12-31 | EBP10PU10 | AD | 259
EBP16FM42 | 16KUTUP PLS. SİYAH MAKİNA FİŞİ ALT GİRŞ ÇİFT MAND. | 2023-07-01 | 2023-12-31 | EBP16FM42 | AD | 346
EBP16FU10 | 16 KUTUP PLASTİK SİYAH UZATMA FİŞİ YAN GİRİŞ | 2023-07-01 | 2023-12-31 | EBP16FU10 | AD | 320
EBP16GM42 | 16 KUTUP PLASTİK SİYAH MAKİNA GÖVDE ÇİFT MANDALLI | 2023-07-01 | 2023-12-31 | EBP16GM42 | AD | 130
EBP16GU10 | 16 KUTUP PLASTİK SİYAH UZATMA GÖVDE YAN GİRİŞ | 2023-07-01 | 2023-12-31 | EBP16GU10 | AD | 104
EBP16GU12 | 16 KUTUP PLASTİK SİYAH UZAT.GÖVDE YAN GİR.MANDALLI | 2023-07-01 | 2023-12-31 | EBP16GU12 | AD | 123
EBP16PM42 | 16KUTUP PLS. SİYAH MAKİNA PRİZ. ALT GİRŞ ÇİFT MAND | 2023-07-01 | 2023-12-31 | EBP16PM42 | AD | 346
EBP16PU10 | 16 KUTUP PLASTİK SİYAH UZATMA PRİZİ YAN GİRİŞ | 2023-07-01 | 2023-12-31 | EBP16PU10 | AD | 320
EBP24FM42 | 24KUTUP PLS. SİYAH MAKİNA FİŞİ ALT GİRŞ ÇİFT MAND. | 2023-07-01 | 2023-12-31 | EBP24FM42 | AD | 420
EBP24FU10 | 24KUTUP PLASTİK SİYAH UZATMA FİŞİ YAN GİRİŞ | 2023-07-01 | 2023-12-31 | EBP24FU10 | AD | 397
EBP24GM42 | 24 KUTUP PLASTİK SİYAH MAKİNA GÖVDE ÇİFT MANDALLI | 2023-07-01 | 2023-12-31 | EBP24GM42 | AD | 146
EBP24GU10 | 24 KUTUP PLASTİK SİYAH UZATMA GÖVDE YAN GİRİŞ | 2023-07-01 | 2023-12-31 | EBP24GU10 | AD | 123
EBP24GU12 | 24 KUTUP PLASTİK SİYAH UZAT.GÖVDE YAN GİR.MANDALLI | 2023-07-01 | 2023-12-31 | EBP24GU12 | AD | 146
EBP24PM42 | 24KUTUP PLS. SİYAH MAKİNA PRİZ. ALT GİRŞ ÇİFT MAND | 2023-07-01 | 2023-12-31 | EBP24PM42 | AD | 420
EBP24PU10 | 24KUTUP PLS. SİYAH UZATMA PRİZİ YAN GİRİŞ | 2023-07-01 | 2023-12-31 | EBP24PU10 | AD | 397
EBP24PU12 | 24 KUTUP PLASTİK SİYAH UZAT.PRİZİ YAN GİR.MANDALLI | 2023-07-01 | 2023-12-31 | EBP24PU12 | AD | 420
ECE316V4FU | CEENORM 3x16A UZATMA FİS | 2023-07-01 | 2023-12-31 | ECE316V4FU | AD | 140
ECE316V4PE | CEENORM 3X16A EĞİK MAKİNA PRİZ | 2023-07-01 | 2023-12-31 | ECE316V4PE | AD | 150
ECE316V4PM | CEENORM 3X16A MAKİNA PRİZ | 2023-07-01 | 2023-12-31 | ECE316V4PM | AD | 150
ECE316V4PU | CEENORM 3X16A UZATMA PRİZ | 2023-07-01 | 2023-12-31 | ECE316V4PU | AD | 165
ECE416V5FU | CEENORM 4X16A UZATMA FİŞ | 2023-07-01 | 2023-12-31 | ECE416V5FU | AD | 165
ECE416V5PE | CEENORM 4X16A EĞİK MAKİNA PRİZ | 2023-07-01 | 2023-12-31 | ECE416V5PE | AD | 170
ECE416V5PM | CEENORM 4X16A MAKİNA PRİZ | 2023-07-01 | 2023-12-31 | ECE416V5PM | AD | 170
ECE416V5PU | CEENORM 4X16A UZATMA PRİZ | 2023-07-01 | 2023-12-31 | ECE416V5PU | AD | 185
ECE532V6FU | CEENORM 5X32A UZATMA FİŞ | 2023-07-01 | 2023-12-31 | ECE532V6FU | AD | 430
ECE532V6PE | CEENORM 5X32A EĞİK MAKİNA PRİZ | 2023-07-01 | 2023-12-31 | ECE532V6PE | AD | 450
ECE532V6PM | CEENORM 5X32A MAKİNA PRİZ | 2023-07-01 | 2023-12-31 | ECE532V6PM | AD | 450
ECE532V6PU | CEENORM 5X32A UZATMA PRİZ | 2023-07-01 | 2023-12-31 | ECE532V6PU | AD | 530
ECKR1A | ELEKTRIKLI EV GER. KOR. ROLE ANALOG (40A) | 2023-07-01 | 2023-12-31 | ECKR1A | AD | 795
ECKR1D | ELEKTRIKLI EV GER. KOR. ROLE DISPLEY (40A) | 2023-07-01 | 2023-12-31 | ECKR1D | AD | 965
ECKR1DK | ELEKTRIKLI EV GER. KOR. ROLE DISPLEY (40A) KRC | 2023-07-01 | 2023-12-31 | ECKR1DK | AD | 965
EK1 | ANAHTAR ETANJ KILIF DAR | 2023-07-01 | 2023-12-31 | EK1 | AD | 18.4
EK2 | ANAHTAR ETANJ KILIF GENİŞ | 2023-07-01 | 2023-12-31 | EK2 | AD | 18.2
EKS116F | KAUÇUK 1*16 A DÜZ FİŞ | 2023-07-01 | 2023-12-31 | EKS116F | AD | 65
EKS116P | KAUÇUK 1*16 A PRİZ UZATMA | 2023-07-01 | 2023-12-31 | EKS116P | AD | 85
EKS116PG1 | KAUÇUK 1*16 A DUVAR PRİZİ | 2023-07-01 | 2023-12-31 | EKS116PG1 | AD | 96
EKS116PG3 | KAUÇUK 1*16 A 3 LÜ GRUP PRİZ | 2023-07-01 | 2023-12-31 | EKS116PG3 | AD | 239
EKS325F | KAUÇUK 3*25 A DÜZ FİŞ | 2023-07-01 | 2023-12-31 | EKS325F | AD | 111
EKS325PG12 | KAUÇUK 1*(3*25)A+2*(1*16)A 3 LÜ GRUP PRİZ | 2023-07-01 | 2023-12-31 | EKS325PG12 | AD | 558
EKS325PG21 | KAUÇUK 2*(3*25)A+1*(1*16)A 3 LÜ GRUP PRİZ | 2023-07-01 | 2023-12-31 | EKS325PG21 | AD | 552
EKS325PG30 | KAUÇUK 3*(3*25)A 3 LÜ GRUP PRİZ | 2023-07-01 | 2023-12-31 | EKS325PG30 | AD | 556
EMNKAPAK | BUTON EMNİYET KAPAK | 2023-07-01 | 2023-12-31 | EMNKAPAK | AD | 63
EPREU1H | SHUKO TİP1 SİYAH | 2023-07-01 | 2023-12-31 | EPREU1H | AD | 73
EPREU1M | PANEL SCHUKO TİP1 220 V MAVİ | 2023-07-01 | 2023-12-31 | EPREU1M | AD | 73
EPREU2G | RAY TİPİ 16 A PRİZ | 2023-07-01 | 2023-12-31 | EPREU2G | AD | 118
EPREU2GL | RAY TİPİ 16 A PRİZ LEDLİ | 2023-07-01 | 2023-12-31 | EPREU2GL | AD | 139
EPREU2K | RAY TİPİ 16 A PRİZ KIRMIZI | 2023-07-01 | 2023-12-31 | EPREU2K | AD | 118
EPREU2M | SHUKO TİP 2 220 MAVİ MİKEL | 2023-07-01 | 2023-12-31 | EPREU2M | AD | 73
EPRFR2G | RAY TİPİ 16 A PRİZ FRANSIZ TİPİ GRİ | 2023-07-01 | 2023-12-31 | EPRFR2G | AD | 116
EPRFR2K | RAY TİPİ 16 A PRİZ FRANSIZ TİPİ KIRMIZI | 2023-07-01 | 2023-12-31 | EPRFR2K | AD | 116
EPRUS1H | AMERİKAN TİP1 220 V SİYAH | 2023-07-01 | 2023-12-31 | EPRUS1H | AD | 75
H030XK | H LED'Lİ SİNYAL LAMB.KIR.IŞIK BLOK BA65 AMP.UYG.DU | 2023-07-01 | 2023-12-31 | H030XK | AD | 99
H030XS | H LED'Lİ SİNYAL LAM.SARI IŞIK BLOK BA65 AMP.UYG.DU | 2023-07-01 | 2023-12-31 | H030XS | AD | 99
H030XY | H LED'Lİ SİNYAL LAMB.YEŞ.IŞIK BLOK BA65 AMP.UYG.DU | 2023-07-01 | 2023-12-31 | H030XY | AD | 99
H050XB | H LED'Lİ SİNYAL LAMBASI BEYAZ 12-30V AC/DC | 2023-07-01 | 2023-12-31 | H050XB | AD | 128
H060XK | H LED'Lİ SİNYAL LAMBASI KIRMIZI 12-30V AC/DC | 2023-07-01 | 2023-12-31 | H060XK | AD | 128
H070XM | H LED'Lİ SİNYAL LAMBASI MAVİ 12-30V AC/DC | 2023-07-01 | 2023-12-31 | H070XM | AD | 128
H080XS | H LED'Lİ SİNYAL LAMBASI SARI 12-30V AC/DC | 2023-07-01 | 2023-12-31 | H080XS | AD | 128
H090XY | H LED'Lİ SİNYAL LAMBASI YEŞİL 12-30V AC/DC | 2023-07-01 | 2023-12-31 | H090XY | AD | 128
H0B0XB | H LED'Lİ SİNYAL LAMBASI BEYAZ 100-230V AC | 2023-07-01 | 2023-12-31 | H0B0XB | AD | 162
H0K0XK | H LED'Lİ SİNYAL LAMBASI KIRMIZI 100-230V AC | 2023-07-01 | 2023-12-31 | H0K0XK | AD | 162
H0M0XM | H LED'Lİ SİNYAL LAMBASI MAVİ 100-230V AC | 2023-07-01 | 2023-12-31 | H0M0XM | AD | 162
H0S0XS | H LED'Lİ SİNYAL LAMBASI SARI 100-230V AC | 2023-07-01 | 2023-12-31 | H0S0XS | AD | 162
H0Y0XY | H LED'Lİ SİNYAL LAMBASI YEŞİL 100-230V AC | 2023-07-01 | 2023-12-31 | H0Y0XY | AD | 162
H100DB | H 30MM BUTON START BEYAZ | 2023-07-01 | 2023-12-31 | H100DB | AD | 108
H100DH | H 30MM BUTON START SIYAH | 2023-07-01 | 2023-12-31 | H100DH | AD | 108
H100DK | H 30MM BUTON START KIRMIZI | 2023-07-01 | 2023-12-31 | H100DK | AD | 108
H100DM | H 30MM BUTON START MAVİ | 2023-07-01 | 2023-12-31 | H100DM | AD | 108
H100DS | H 30MM BUTON START SARI | 2023-07-01 | 2023-12-31 | H100DS | AD | 108
H100DY | H 30MM BUTON START YEŞİL | 2023-07-01 | 2023-12-31 | H100DY | AD | 108
H100HB | H ÇIKIK BUTON BEYAZ | 2023-07-01 | 2023-12-31 | H100HB | AD | 108
H100HH | H ÇIKIK BUTON SİYAH | 2023-07-01 | 2023-12-31 | H100HH | AD | 108
H100HK | H ÇIKIK BUTON KIRMIZI | 2023-07-01 | 2023-12-31 | H100HK | AD | 108
H100HM | H ÇIKIK BUTON MAVİ | 2023-07-01 | 2023-12-31 | H100HM | AD | 108
H100HS | H ÇIKIK BUTON SARI | 2023-07-01 | 2023-12-31 | H100HS | AD | 108
H100HY | H ÇIKIK BUTON YESIL | 2023-07-01 | 2023-12-31 | H100HY | AD | 108
H100MH | H 40 MM MANTAR SIYAH 1NA | 2023-07-01 | 2023-12-31 | H100MH | AD | 110
H100MK | H 40 MM MANTAR KIRMIZI 1NA | 2023-07-01 | 2023-12-31 | H100MK | AD | 110
H100MS | H 40 MM MANTAR SARI 1NA | 2023-07-01 | 2023-12-31 | H100MS | AD | 110
H100MY | H 40 MM MANTAR YEŞİL 1NA | 2023-07-01 | 2023-12-31 | H100MY | AD | 110
H100S20 | H 30MM ŞEÇİCİ 2 POZ KALICILI START (0-1) | 2023-07-01 | 2023-12-31 | H100S20 | AD | 120
H100S21 | H 30MM ŞEÇİCİ 2 POZ KALICISIZ START (0-1) | 2023-07-01 | 2023-12-31 | H100S21 | AD | 120
H100S30 | H 30MM ŞEÇİCİ 3 POZ KALICILI (2-0-1) | 2023-07-01 | 2023-12-31 | H100S30 | AD | 120
H100S32 | H 30MM ŞEÇİCİ 3 POZ KALICISIZ (2-0-1) | 2023-07-01 | 2023-12-31 | H100S32 | AD | 120
H101DB | H 30MM BUTON BEYAZ 2NA | 2023-07-01 | 2023-12-31 | H101DB | AD | 155
H101DH | H 30MM BUTON SIYAH 2NA | 2023-07-01 | 2023-12-31 | H101DH | AD | 155
H101DK | H 30MM BUTON KIRMIZI 2NA | 2023-07-01 | 2023-12-31 | H101DK | AD | 155
H101DM | H 30MM BUTON MAVİ 2NA | 2023-07-01 | 2023-12-31 | H101DM | AD | 155
H101DS | H 30MM BUTON SARI 2NA | 2023-07-01 | 2023-12-31 | H101DS | AD | 155
H101DY | H 30MM BUTON YEŞİL 2NA | 2023-07-01 | 2023-12-31 | H101DY | AD | 155
H101S30 | H 30MM ŞEÇİCİ 3 POZ KALICILI (2-0-1) | 2023-07-01 | 2023-12-31 | H101S30 | AD | 167
H101S31 | H 30MM ŞEÇİCİ 3 POZ TEK DÖNÜŞLÜ (2-0-1) | 2023-07-01 | 2023-12-31 | H101S31 | AD | 167
H101S32 | H 30MM ŞEÇİCİ 3 POZ KALICISIZ (2-0-1) | 2023-07-01 | 2023-12-31 | H101S32 | AD | 167
H102DB | H 30MM BUTON BEYAZ 1NA+1NC | 2023-07-01 | 2023-12-31 | H102DB | AD | 155
H102DH | H 30MM BUTON SIYAH 1NA+1NC | 2023-07-01 | 2023-12-31 | H102DH | AD | 155
H102DK | H 30MM BUTON KIRMIZI 1NA+1NC | 2023-07-01 | 2023-12-31 | H102DK | AD | 155
H102DM | H 30MM BUTON MAVİ 1NA+1NC | 2023-07-01 | 2023-12-31 | H102DM | AD | 155
H102DS | H 30MM BUTON SARI 1NA+1NC | 2023-07-01 | 2023-12-31 | H102DS | AD | 155
H102DY | H 30MM BUTON YEŞİL 1NA+1NC | 2023-07-01 | 2023-12-31 | H102DY | AD | 155
H102MK | H 40 MM MANTAR KIRMIZI 1NA+1NC | 2023-07-01 | 2023-12-31 | H102MK | AD | 157
H102MS | H 40 MM MANTAR SARI 1NA+1NC | 2023-07-01 | 2023-12-31 | H102MS | AD | 157
H170HM | H 30MM ÇIKIK BUTON START MAVİ(START+LED) | 2023-07-01 | 2023-12-31 | H170HM | AD | 184
H180DS | H 30MM BUTON START SARI(START+LED) | 2023-07-01 | 2023-12-31 | H180DS | AD | 184
H190DY | H 30MM BUTON START YEŞİL(START+LED) | 2023-07-01 | 2023-12-31 | H190DY | AD | 184
H200DB | H 30MM BUTON STOP BEYAZ | 2023-07-01 | 2023-12-31 | H200DB | AD | 108
H200DH | H 30MM BUTON STOP SİYAH | 2023-07-01 | 2023-12-31 | H200DH | AD | 108
H200DK | H 30MM BUTON STOP KIRMIZI | 2023-07-01 | 2023-12-31 | H200DK | AD | 108
H200DM | H 30MM BUTON STOP MAVİ | 2023-07-01 | 2023-12-31 | H200DM | AD | 108
H200DS | H 30MM BUTON STOP SARI | 2023-07-01 | 2023-12-31 | H200DS | AD | 108
H200DY | H 30MM BUTON STOP YEŞİL | 2023-07-01 | 2023-12-31 | H200DY | AD | 108
H200E | 30MM BUTON ŞOKLU EMNİYET | 2023-07-01 | 2023-12-31 | H200E | AD | 163
H200EE | H 30MM BUTON ŞOKLU ETİKETLİ EMNİYET | 2023-07-01 | 2023-12-31 | H200EE | AD | 163
H200MK | H 40 MM MANTAR KIRMIZI 1NK | 2023-07-01 | 2023-12-31 | H200MK | AD | 110
H200MS | H 40 MM MANTAR SARI 1NK | 2023-07-01 | 2023-12-31 | H200MS | AD | 110
H202DB | H 30MM BUTON BEYAZ 2NC | 2023-07-01 | 2023-12-31 | H202DB | AD | 155
H202DH | H 30MM BUTON SİYAH 2NC | 2023-07-01 | 2023-12-31 | H202DH | AD | 155
H202DK | H 30MM BUTON KIRMIZI 2NC | 2023-07-01 | 2023-12-31 | H202DK | AD | 155
H202DM | H 30MM BUTON MAVİ 2NC | 2023-07-01 | 2023-12-31 | H202DM | AD | 155
H202DS | H 30MM BUTON SARI 2NC | 2023-07-01 | 2023-12-31 | H202DS | AD | 155
H202DY | H 30MM BUTON YEŞİL 2NC | 2023-07-01 | 2023-12-31 | H202DY | AD | 155
HJ11 | KONTAKTÖR MUHAFAZA 13 | 2023-07-01 | 2023-12-31 | HJ11 | AD | 360
HJ11A09UG | RESET+ANAHT+1 SINY KUT.BUT.TER.RÖLE KONT 1,2-1,75A | 2023-07-01 | 2023-12-31 | HJ11A09UG | AD | 1637
HJ11A09UH | RESET+ANAHT+1 SINY KUT.BUT.TER.RÖLE KONT 1,7-2,6 A | 2023-07-01 | 2023-12-31 | HJ11A09UH | AD | 1637
HJ11A09UI | RESET+ANAHT+1 SINY KUT.BUT.TER.RÖLE KONT 2,5-3,7 A | 2023-07-01 | 2023-12-31 | HJ11A09UI | AD | 1637
HJ11A09UL | RESET+ANAHT+1 SINY KUT.BUT.TER.RÖLE KONT 3,6-5,4 A | 2023-07-01 | 2023-12-31 | HJ11A09UL | AD | 1637
HJ11A09UM | RESET+ANAHT+1 SINY KUT.BUT.TER.RÖLE KONT 5,3-7,5 A | 2023-07-01 | 2023-12-31 | HJ11A09UM | AD | 1637
HJ11A09WH | RESET+ANAHT+1 SINY KUT.BUT.TER.RÖLE KONT 1,7-2,6 A | 2023-07-01 | 2023-12-31 | HJ11A09WH | AD | 1637
HJ11A09WI | RESET+ANAHT+1 SINY KUT.BUT.TER.RÖLE KONT 2,5-3,7 A | 2023-07-01 | 2023-12-31 | HJ11A09WI | AD | 1637
HJ11A09WL | RESET+ANAHT+1 SINY KUT.BUT.TER.RÖLE KONT 3,6-5,4 A | 2023-07-01 | 2023-12-31 | HJ11A09WL | AD | 1637
HJ11A09WM | RESET+ANAHT+1 SINY KUT.BUT.TER.RÖLE KONT 5,3-7,5 A | 2023-07-01 | 2023-12-31 | HJ11A09WM | AD | 1637
HJ11A09XM | RESET+ANAHT+1 SINY KUT.BUT.TER.RÖLE KONT 5,3-7,5 A | 2023-07-01 | 2023-12-31 | HJ11A09XM | AD | 1637
HJ11A13UN | RESET+ANAHT+1 SINY KUT.BUT.TER.RÖLE KONT 7,3-10,2A | 2023-07-01 | 2023-12-31 | HJ11A13UN | AD | 1687
HJ11A13WN | RESET+ANAHT+1 SINY KUT.BUT.TER.RÖLE KONT 7,3-10,2A | 2023-07-01 | 2023-12-31 | HJ11A13WN | AD | 1687
HJ11A13XN | RESET+ANAHT+1 SINY KUT.BUT.TER.RÖLE KONT 7,3-10,2A | 2023-07-01 | 2023-12-31 | HJ11A13XN | AD | 1687
HJ11B09UL | RESET+ANAHT+2 SINY KUT.BUT.TER.RÖLE KONT 3,6-5,4 | 2023-07-01 | 2023-12-31 | HJ11B09UL | AD | 1637
HJ11B09UM | RESET+ANAHT+2 SINY KUT.BUT.TER.RÖLE KONT 5,3-7,5 | 2023-07-01 | 2023-12-31 | HJ11B09UM | AD | 1637
HJ12 | KONTAKTÖR MUHAFAZA BUTONLU 13 | 2023-07-01 | 2023-12-31 | HJ12 | AD | 380
HJ12S09UG | 1 SINY.KUT.BUT.TER. RÖLE KONT 1,2-1,75 A | 2023-07-01 | 2023-12-31 | HJ12S09UG | AD | 1657
HJ12S09UH | 1 SINY.KUT.BUT.TER. RÖLE KONT 1,7-2,6 A | 2023-07-01 | 2023-12-31 | HJ12S09UH | AD | 1657
HJ12S09UI | 1 SINY.KUT.BUT.TER. RÖLE KONT 2,5-3,7 A | 2023-07-01 | 2023-12-31 | HJ12S09UI | AD | 1657
HJ12S09UL | 1 SINY.KUT.BUT.TER. RÖLE KONT 3,6-5,4 A | 2023-07-01 | 2023-12-31 | HJ12S09UL | AD | 1657
HJ12S09UM | 1 SINY.KUT.BUT.TER. RÖLE KONT 5,3-7,5 A | 2023-07-01 | 2023-12-31 | HJ12S09UM | AD | 1657
HJ12S13UN | 1 SINY.KUT.BUT.TER. RÖLE KONT 7,3-10,2 A | 2023-07-01 | 2023-12-31 | HJ12S13UN | AD | 1707
HJ12X09UA | KUT.BUT.TER. RÖLE KONT 0,15-0,25 A | 2023-07-01 | 2023-12-31 | HJ12X09UA | AD | 1657
HJ12X09UB | KUT.BUT.TER. RÖLE KONT 0,22-0,33 A | 2023-07-01 | 2023-12-31 | HJ12X09UB | AD | 1657
HJ12X09UC | KUT.BUT.TER. RÖLE KONT 0,3-0,45 A | 2023-07-01 | 2023-12-31 | HJ12X09UC | AD | 1657
HJ12X09UD | KUT.BUT.TER. RÖLE KONT 0,42-0,63 A | 2023-07-01 | 2023-12-31 | HJ12X09UD | AD | 1657
HJ12X09UE | KUT.BUT.TER. RÖLE KONT 0,60-0,90 A | 2023-07-01 | 2023-12-31 | HJ12X09UE | AD | 1657
HJ12X09UF | KUT.BUT.TER. RÖLE KONT 0,85-1,27 A | 2023-07-01 | 2023-12-31 | HJ12X09UF | AD | 1657
HJ12X09UG | KUT.BUT.TER. RÖLE KONT 1,2-1,75 A | 2023-07-01 | 2023-12-31 | HJ12X09UG | AD | 1657
HJ12X09UH | KUT.BUT.TER. RÖLE KONT 1,7-2,6 A | 2023-07-01 | 2023-12-31 | HJ12X09UH | AD | 1657
HJ12X09UI | KUT.BUT.TER. RÖLE KONT 2,5-3,7 A | 2023-07-01 | 2023-12-31 | HJ12X09UI | AD | 1657
HJ12X09UL | KUT.BUT.TER. RÖLE KONT 3,6-5,4 A | 2023-07-01 | 2023-12-31 | HJ12X09UL | AD | 1657
HJ12X09UM | KUT.BUT.TER. RÖLE KONT 5,3-7,5 A | 2023-07-01 | 2023-12-31 | HJ12X09UM | AD | 1657
HJ12X09WF | KUT.BUT.TER. RÖLE KONT 0,85-1,27 A | 2023-07-01 | 2023-12-31 | HJ12X09WF | AD | 1657
HJ12X09WH | KUT.BUT.TER. RÖLE KONT 1,7-2,6 A | 2023-07-01 | 2023-12-31 | HJ12X09WH | AD | 1657
HJ12X09WI | KUT.BUT.TER. RÖLE KONT 2,5-3,7 A | 2023-07-01 | 2023-12-31 | HJ12X09WI | AD | 1657
HJ12X09WL | KUT.BUT.TER. RÖLE KONT 3,6-5,4 A | 2023-07-01 | 2023-12-31 | HJ12X09WL | AD | 1657
HJ12X09WM | KUT.BUT.TER. RÖLE KONT 5,3-7,5 A | 2023-07-01 | 2023-12-31 | HJ12X09WM | AD | 1657
HJ12X09XH | KUT.BUT.TER. RÖLE KONT 1,7 - 2,6 A | 2023-07-01 | 2023-12-31 | HJ12X09XH | AD | 1657
HJ12X09XL | KUT.BUT.TER. RÖLE KONT 3,6 - 5,4 A | 2023-07-01 | 2023-12-31 | HJ12X09XL | AD | 1657
HJ12X09XM | KUT.BUT.TER. RÖLE KONT 5,3 - 7,5 A | 2023-07-01 | 2023-12-31 | HJ12X09XM | AD | 1657
HJ12X13BN | KUT.BUT.TER. RÖLE KONT 7,3-10,2 A | 2023-07-01 | 2023-12-31 | HJ12X13BN | AD | 1707
HJ12X13UN | KUT.BUT.TER. RÖLE KONT 7,3-10,2 A | 2023-07-01 | 2023-12-31 | HJ12X13UN | AD | 1707
HJ12X13WN | KUT.BUT.TER. RÖLE KONT 7,3-10,2 A | 2023-07-01 | 2023-12-31 | HJ12X13WN | AD | 1707
HJ12X13XN | KUT.BUT.TER. RÖLE KONT 7,3-10,2 A | 2023-07-01 | 2023-12-31 | HJ12X13XN | AD | 1707
HJ21 | KONTAKTÖR MUHAFAZA 25 | 2023-07-01 | 2023-12-31 | HJ21 | AD | 400
HJ21A | RESET+ANAHT+1 SİNYAL KUTU | 2023-07-01 | 2023-12-31 | HJ21A | AD | 600
HJ21A09UM | RESET+ANAHT+1 SINY KUT.BUT.TER.RÖLE KONT 5,3-7,5 A | 2023-07-01 | 2023-12-31 | HJ21A09UM | AD | 1677
HJ21A17UO | RESET+ANAHT+1 SINY KUT.BUT.TER.RÖLE KONT 10-15 A | 2023-07-01 | 2023-12-31 | HJ21A17UO | AD | 1887
HJ21A17WO | RESET+ANAHT+1 SINY KUT.BUT.TER.RÖLE KONT 10-15 A | 2023-07-01 | 2023-12-31 | HJ21A17WO | AD | 1887
HJ21A17XO | RESET+ANAHT+1 SINY KUT.BUT.TER.RÖLE KONT 10-15 A | 2023-07-01 | 2023-12-31 | HJ21A17XO | AD | 1887
HJ21A25UN | RESET+ANAHT+1 SINY KUT.BUT.TER.RÖLE KONT 7,3-10,2A | 2023-07-01 | 2023-12-31 | HJ21A25UN | AD | 1967
HJ21A25UO | RESET+ANAHT+1 SINY KUT.BUT.TER.RÖLE KONT 10-15 A | 2023-07-01 | 2023-12-31 | HJ21A25UO | AD | 1987
HJ21A25UP | RESET+ANAHT+1 SINY KUT.BUT.TER.RÖLE KONT 13,5-20 A | 2023-07-01 | 2023-12-31 | HJ21A25UP | AD | 1987
HJ21A25UQ | RESET+ANAHT+1 SINY KUT.BUT.TER.RÖLE KONT 18-26 A | 2023-07-01 | 2023-12-31 | HJ21A25UQ | AD | 1987
HJ21A25WP | RESET+ANAHT+1 SINY KUT.BUT.TER.RÖLE KONT 13,5-20 A | 2023-07-01 | 2023-12-31 | HJ21A25WP | AD | 1987
HJ21A25WQ | RESET+ANAHT+1 SINY KUT.BUT.TER.RÖLE KONT 18-26 A | 2023-07-01 | 2023-12-31 | HJ21A25WQ | AD | 1987
HJ21BX | KONTAKTÖR MUHAFAZA 25 -RESET ANAHTAR 2 SİNYALLİ | 2023-07-01 | 2023-12-31 | HJ21BX | AD | 520
HJ21CX | KONTAKTÖR MUHAFAZA 25 -RESET ANAHTAR 3 SİNYALLİ | 2023-07-01 | 2023-12-31 | HJ21CX | AD | 520
HJ22 | KONTAKTÖR MUHAFAZA BUTONLU 25 | 2023-07-01 | 2023-12-31 | HJ22 | AD | 430
HJ22S17UO | 1 S?NY.KUT.BUT.TER. RÖLE KONT 10-15 A | 2023-07-01 | 2023-12-31 | HJ22S17UO | AD | 1917
HJ22S25UP | 1 S?NY.KUT.BUT.TER. RÖLE KONT 13,5-20 A | 2023-07-01 | 2023-12-31 | HJ22S25UP | AD | 2017
HJ22S25UQ | 1 S?NY.KUT.BUT.TER. RÖLE KONT 18-26 A | 2023-07-01 | 2023-12-31 | HJ22S25UQ | AD | 2017
HJ22X17BO | KUT.BUT.TER. RÖLE KONT 10-15 A | 2023-07-01 | 2023-12-31 | HJ22X17BO | AD | 1917
HJ22X17UO | KUT.BUT.TER. RÖLE KONT 10-15 A | 2023-07-01 | 2023-12-31 | HJ22X17UO | AD | 1917
HJ22X17WO | KUT.BUT.TER. RÖLE KONT 10-15 A | 2023-07-01 | 2023-12-31 | HJ22X17WO | AD | 1917
HJ22X17XO | KUT.BUT.TER. RÖLE KONT 10-15 A | 2023-07-01 | 2023-12-31 | HJ22X17XO | AD | 1917
HJ22X25BP | KUT.BUT.TER. RÖLE KONT 13,5-20 A | 2023-07-01 | 2023-12-31 | HJ22X25BP | AD | 2017
HJ22X25BQ | KUT.BUT.TER. RÖLE KONT 18-26 A | 2023-07-01 | 2023-12-31 | HJ22X25BQ | AD | 2017
HJ22X25UP | KUT.BUT.TER. RÖLE KONT 13,5-20 A | 2023-07-01 | 2023-12-31 | HJ22X25UP | AD | 2017
HJ22X25UQ | KUT.BUT.TER. RÖLE KONT 18-26 A | 2023-07-01 | 2023-12-31 | HJ22X25UQ | AD | 2017
HJ22X25WP | KUT.BUT.TER. RÖLE KONT 13,5-20 A | 2023-07-01 | 2023-12-31 | HJ22X25WP | AD | 2017
HJ22X25WQ | KUT.BUT.TER. RÖLE KONT 18-26 A | 2023-07-01 | 2023-12-31 | HJ22X25WQ | AD | 2017
HJ22X25XP | KUT.BUT.TER. RÖLE KONT 13,5-20 A | 2023-07-01 | 2023-12-31 | HJ22X25XP | AD | 2017
HJ22X25XQ | KUT.BUT.TER. RÖLE KONT 18-26 A | 2023-07-01 | 2023-12-31 | HJ22X25XQ | AD | 2017
HKP015015R1A | HAREKETLİ KABLO TAŞIYICI 25MM BÜK.YAR.ÇAP.AÇIK TİP | 2023-07-01 | 2023-12-31 | HKP015015R1A | AD | 552
HKP015015ZDA | HAREKETLİ KAB.TAŞI.AKSESUAR BAĞLANTI DİŞİ AÇIK TİP | 2023-07-01 | 2023-12-31 | HKP015015ZDA | AD | 10.8
HKP015015ZEA | HAREKETLİ KAB.TAŞI.AKSESUAR BAĞLANTI ERKEK AÇK.TİP | 2023-07-01 | 2023-12-31 | HKP015015ZEA | AD | 10.8
HKP015015ZKA | HAREKETLİ KABLO TAŞIYICI AKSESUAR KAPAK AÇIK TİP | 2023-07-01 | 2023-12-31 | HKP015015ZKA | AD | 4.9
HKP020025R3A | HAREKETLİ KABLO TAŞIYICI 40MM BÜK.YAR.ÇAP.AÇIK TİP | 2023-07-01 | 2023-12-31 | HKP020025R3A | AD | 423
HKP020025ZDA | HAREKETLİ KAB.TAŞI.AKSESUAR BAĞLANTI DİŞİ AÇIK TİP | 2023-07-01 | 2023-12-31 | HKP020025ZDA | AD | 14.5
HKP020025ZEA | HAREKETLİ KAB.TAŞI.AKSESUAR BAĞLANTI ERKEK AÇK.TİP | 2023-07-01 | 2023-12-31 | HKP020025ZEA | AD | 14.5
HKP020025ZKA | HAREKETLİ KABLO TAŞIYICI AKSESUAR KAPAK AÇIK TİP | 2023-07-01 | 2023-12-31 | HKP020025ZKA | AD | 6
HKP040060R5A | HAREKETLİ KABLO TAŞIYICI 100MM BÜK.YAR.ÇAP.AÇK TİP | 2023-07-01 | 2023-12-31 | HKP040060R5A | AD | 667
HKP040060R8A | HAREKETLİ KABLO TAŞIYICI 200MM BÜK.YAR.ÇAP.AÇK TİP | 2023-07-01 | 2023-12-31 | HKP040060R8A | AD | 667
HKP040060ZDA | HAREKETLİ KAB.TAŞI.AKSESUAR BAĞLANTI DİŞİ AÇIK TİP | 2023-07-01 | 2023-12-31 | HKP040060ZDA | AD | 35
HKP040060ZEA | HAREKETLİ KAB.TAŞI.AKSESUAR BAĞLANTI ERKEK AÇK.TİP | 2023-07-01 | 2023-12-31 | HKP040060ZEA | AD | 35
HKP040060ZKA | HAREKETLİ KABLO TAŞIYICI AKSESUAR KAPAK AÇIK TİP | 2023-07-01 | 2023-12-31 | HKP040060ZKA | AD | 9.5
HKP040060ZSA | HAREKETLİ KABLO TAŞIYICI AKSESUAR SER.KAB.AÇIK TİP | 2023-07-01 | 2023-12-31 | HKP040060ZSA | AD | 9.5
HN0901NDE | HN KONTAKTÖR 9A 1 NC 110-115V/50-60 HZ-EMAS | 2023-07-01 | 2023-12-31 | HN0901NDE | AD | 500
HN0901NFE | HN KONTAKTÖR 9A 1 NC 24V/50-60 HZ-EMAS | 2023-07-01 | 2023-12-31 | HN0901NFE | AD | 500
HN0901NG1 | HN KONTAKTÖR 9A 1 NC 42V/50-60 HZ-EMAS | 2023-07-01 | 2023-12-31 | HN0901NG1 | AD | 500
HN0901NUE | HN KONTAKTÖR 9 A 1 NC 220-230V/50-60 HZ-EMAS | 2023-07-01 | 2023-12-31 | HN0901NUE | AD | 500
HN0901NWE | HN KONTAKTÖR 9A 1 NC 380-400 V/50-60 HZ-EMAS | 2023-07-01 | 2023-12-31 | HN0901NWE | AD | 500
HN0910NDE | HN KONTAKTÖR 9A 1 NO 110-115V/50-60 HZ-EMAS | 2023-07-01 | 2023-12-31 | HN0910NDE | AD | 500
HN0910NFE | HN KONTAKTÖR 9A 1 NO 24V/50-60 HZ-EMAS | 2023-07-01 | 2023-12-31 | HN0910NFE | AD | 500
HN0910NG1 | HN KONTAKTÖR 9A 1 NO 42V/50-60 HZ-EMAS | 2023-07-01 | 2023-12-31 | HN0910NG1 | AD | 500
HN0910NUE | HN KONTAKTÖR 9 A 1 NO 220-230V/50-60 HZ-EMAS | 2023-07-01 | 2023-12-31 | HN0910NUE | AD | 500
HN0910NWE | HN KONTAKTÖR 9A 1 NO 380-400 V/50-60 HZ-EMAS | 2023-07-01 | 2023-12-31 | HN0910NWE | AD | 500
HN1301NDE | HN KONTAKTÖR 13A 1 NK 110-115V/50-60 HZ-EMAS | 2023-07-01 | 2023-12-31 | HN1301NDE | AD | 550
HN1301NFE | HN KONTAKTÖR 13A 1 NC 24V/50-60 HZ-EMAS | 2023-07-01 | 2023-12-31 | HN1301NFE | AD | 550
HN1301NG1 | HN KONTAKTÖR 13A 1 NC 42V/50-60 HZ-EMAS | 2023-07-01 | 2023-12-31 | HN1301NG1 | AD | 550
HN1301NUE | HN KONTAKTÖR 13 A 1 NC 220-230V/50-60 HZ-EMAS | 2023-07-01 | 2023-12-31 | HN1301NUE | AD | 550
HN1310NDE | HN KONTAKTÖR 13A 1 NO 110-115V/50-60 HZ-EMAS | 2023-07-01 | 2023-12-31 | HN1310NDE | AD | 550
HN1310NFE | HN KONTAKTÖR 13A 1 NO 24V/50-60 HZ-EMAS | 2023-07-01 | 2023-12-31 | HN1310NFE | AD | 550
HN1310NG1 | HN KONTAKTÖR 13A 1 NO 42V/50-60 HZ-EMAS | 2023-07-01 | 2023-12-31 | HN1310NG1 | AD | 550
HN1310NUE | HN KONTAKTÖR 13 A 1 NO 220-230V/50-60 HZ-EMAS | 2023-07-01 | 2023-12-31 | HN1310NUE | AD | 550
HN1310NWE | HN KONTAKTÖR 13A 1 NO 380-400 V/50-60 HZ-EMAS | 2023-07-01 | 2023-12-31 | HN1310NWE | AD | 550
HN1310NXE | HN KONTAKTÖR 13A 1 NO 220-240V/50 HZ-EMAS | 2023-07-01 | 2023-12-31 | HN1310NXE | AD | 550
HN1701NDE | HN KONTAKTÖR 17A 1 NC 110-115V/50-60 HZ-EMAS | 2023-07-01 | 2023-12-31 | HN1701NDE | AD | 690
HN1701NFE | HN KONTAKTÖR 17A 1 NC 24V/50-60 HZ-EMAS | 2023-07-01 | 2023-12-31 | HN1701NFE | AD | 690
HN1701NG | HN KONTAKTÖR 17A 1 NC 48V/50-60 HZ-EMAS | 2023-07-01 | 2023-12-31 | HN1701NG | AD | 690
HN1701NG1 | HN KONTAKTÖR 17A 1 NC 42V/50-60 HZ-EMAS | 2023-07-01 | 2023-12-31 | HN1701NG1 | AD | 690
HN1701NUE | HN KONTAKTÖR 17 A 1 NC 220-230V/50-60 HZ-EMAS | 2023-07-01 | 2023-12-31 | HN1701NUE | AD | 690
HN1710NDE | HN KONTAKTÖR 17A 1 NO 110-115V/50-60 HZ-EMAS | 2023-07-01 | 2023-12-31 | HN1710NDE | AD | 690
HN1710NFE | HN KONTAKTÖR 17A 1 NO 24V/50-60 HZ-EMAS | 2023-07-01 | 2023-12-31 | HN1710NFE | AD | 690
HN1710NG1 | HN KONTAKTÖR 17A 1 NO 42V/50-60 HZ-EMAS | 2023-07-01 | 2023-12-31 | HN1710NG1 | AD | 690
HN1710NUE | HN KONTAKTÖR 17 A 1 NO 220-230V/50-60 HZ-EMAS | 2023-07-01 | 2023-12-31 | HN1710NUE | AD | 690
HN1710NWE | HN KONTAKTÖR 17A 1 NO 380-400 V/50-60 HZ-EMAS | 2023-07-01 | 2023-12-31 | HN1710NWE | AD | 690
HN1710NXE | HN KONTAKTÖR 17A 1 NO 220-240V/50 HZ-EMAS | 2023-07-01 | 2023-12-31 | HN1710NXE | AD | 690
HN2501NDE | HN KONTAKTÖR 25A 1 NC 110-115V/50-60 HZ-EMAS | 2023-07-01 | 2023-12-31 | HN2501NDE | AD | 790
HN2501NFE | HN KONTAKTÖR 25A 1 NC 24V/50-60 HZ-EMAS | 2023-07-01 | 2023-12-31 | HN2501NFE | AD | 790
HN2501NUE | HN KONTAKTÖR 25 A 1 NC 220-230V/50-60 HZ-EMAS | 2023-07-01 | 2023-12-31 | HN2501NUE | AD | 790
HN2510NDE | HN KONTAKTÖR 25A 1 NO 110-115V/50-60 HZ-EMAS | 2023-07-01 | 2023-12-31 | HN2510NDE | AD | 790
HN2510NFE | HN KONTAKTÖR 25A 1 NO 24V/50-60 HZ-EMAS | 2023-07-01 | 2023-12-31 | HN2510NFE | AD | 790
HN2510NG1 | HN KONTAKTÖR 25A 1 NO 42V/50-60 HZ | 2023-07-01 | 2023-12-31 | HN2510NG1 | AD | 790
HN2510NGE | HN KONTAKTÖR 25A 1 NO 48V/50 HZ-EMAS | 2023-07-01 | 2023-12-31 | HN2510NGE | AD | 790
HN2510NUE | HN KONTAKTÖR 25 A 1 NO 220-230V/50-60 HZ-EMAS | 2023-07-01 | 2023-12-31 | HN2510NUE | AD | 790
HN2510NWE | HN KONTAKTÖR 25A 1 NO 380-400 V/50-60 HZ-EMAS | 2023-07-01 | 2023-12-31 | HN2510NWE | AD | 790
HN2510NXE | HN KONTAKTÖR 25 A 1 NO 220-240V/50 HZ-EMAS | 2023-07-01 | 2023-12-31 | HN2510NXE | AD | 790
HN33NFE | HN KONTAKTÖR 33A 24V/50-60 HZ-EMAS | 2023-07-01 | 2023-12-31 | HN33NFE | AD | 870
HN33NG1 | HN KONTAKTÖR 33A 42V/50-60 HZ-EMAS | 2023-07-01 | 2023-12-31 | HN33NG1 | AD | 870
HN33NUE | HN KONTAKTÖR 33 A 220-230V/50-60 HZ-EMAS | 2023-07-01 | 2023-12-31 | HN33NUE | AD | 870
HN33NWE | HN KONTAKTÖR 33A 380V/50-60 HZ-EMAS | 2023-07-01 | 2023-12-31 | HN33NWE | AD | 870
HN33NZE | HN KONTAKTÖR 33A 480-500V/50 HZ-EMAS | 2023-07-01 | 2023-12-31 | HN33NZE | AD | 870
HN40NFE | HN KONTAKTÖR 40A 24V/50-60 HZ-EMAS | 2023-07-01 | 2023-12-31 | HN40NFE | AD | 1010
HN40NG | HN KONTAKTÖR 40A 48V/50-60 HZ-EMAS | 2023-07-01 | 2023-12-31 | HN40NG | AD | 1010
HN40NG1 | HN KONTAKTÖR 40A 42V/50-60 HZ-EMAS | 2023-07-01 | 2023-12-31 | HN40NG1 | AD | 1010
HN40NUE | HN KONTAKTÖR 40A 220-230V/50-60 HZ-EMAS | 2023-07-01 | 2023-12-31 | HN40NUE | AD | 1010
HN40NWE | HN KONTAKTÖR 40A 380-400 V/50-60 HZ-EMAS | 2023-07-01 | 2023-12-31 | HN40NWE | AD | 1010
HN46NDE | HN KONTAKTÖR 46A 110-115V/50-60 HZ EMAS | 2023-07-01 | 2023-12-31 | HN46NDE | AD | 1030
HN46NFE | HN KONTAKTÖR 46A 24V/50-60 HZ-EMAS | 2023-07-01 | 2023-12-31 | HN46NFE | AD | 1030
HN46NUE | HN KONTAKTÖR 46 A 220-230V/50-60 HZ-EMAS | 2023-07-01 | 2023-12-31 | HN46NUE | AD | 1030
HN46NWE | HN KONTAKTÖR 46A 380-400 V/50-60 HZ EMAS | 2023-07-01 | 2023-12-31 | HN46NWE | AD | 1030
HN55NDE | HN KONTAKTÖR 55A 110-115V/50-60 HZ-EMAS | 2023-07-01 | 2023-12-31 | HN55NDE | AD | 1705
HN55NFE | HN KONTAKTÖR 55A 24V/50-60 HZ-EMAS | 2023-07-01 | 2023-12-31 | HN55NFE | AD | 1705
HN55NUE | HN KONTAKTÖR 55 A 220-230V/50-60 HZ-EMAS | 2023-07-01 | 2023-12-31 | HN55NUE | AD | 1705
HN55NWE | HN KONTAKTÖR 55A 380-400 V/50-60 HZ EMAS | 2023-07-01 | 2023-12-31 | HN55NWE | AD | 1705
HNMK1 | HN KONTAKTÖR KİLİTLEME KÜÇÜK APARATI | 2023-07-01 | 2023-12-31 | HNMK1 | AD | 60
HNYU02 | HN YARDIMCI KONTAK ÜST 2NC | 2023-07-01 | 2023-12-31 | HNYU02 | AD | 170
HNYU04 | HN YARDIMCI KONTAK ÜST 4NC | 2023-07-01 | 2023-12-31 | HNYU04 | AD | 280
HNYU11 | HN YARDIMCI KONTAK ÜST 1NO 1NC | 2023-07-01 | 2023-12-31 | HNYU11 | AD | 170
HNYU13 | HN YARDIMCI KONTAK ÜST 1NO-3NC | 2023-07-01 | 2023-12-31 | HNYU13 | AD | 280
HNYU20 | HN YARDIMCI KONTAK ÜST 2NO | 2023-07-01 | 2023-12-31 | HNYU20 | AD | 170
HNYU22 | HN YARDIMCI KONTAK ÜST 2NO-2NC | 2023-07-01 | 2023-12-31 | HNYU22 | AD | 280
HNYU31 | HN YARDIMCI KONTAK ÜST 3NO 1NC | 2023-07-01 | 2023-12-31 | HNYU31 | AD | 280
HNYU40 | HN YARDIMCI KONTAK ÜST 4NO | 2023-07-01 | 2023-12-31 | HNYU40 | AD | 280
HNYYB11 | HN YARDIMCI KONTAK YAN BÜYÜK 1NO 1NC | 2023-07-01 | 2023-12-31 | HNYYB11 | AD | 110
HPMR01K1 | HP ÇOK TUR DJTL GOSTERGLI 1K 10V DC POTANSIYOMETRE | 2023-07-01 | 2023-12-31 | HPMR01K1 | AD | 2960
HPMR01K2 | HP ÇOK TUR DJTL GOSTERGLI 1K 24V DC POTANSIYOMETRE | 2023-07-01 | 2023-12-31 | HPMR01K2 | AD | 2960
HPMR02K1 | HP ÇOK TUR DJTL GOSTERGLI 2K 10V DC POTANSIYOMETRE | 2023-07-01 | 2023-12-31 | HPMR02K1 | AD | 2960
HPMR02K2 | HP ÇOK TUR DJTL GOSTERGLI 2K 24V DC POTANSIYOMETRE | 2023-07-01 | 2023-12-31 | HPMR02K2 | AD | 2960
HPMR05K1 | HP ÇOK TUR DJTL GOSTERGLI 5K 10V DC POTANSIYOMETRE | 2023-07-01 | 2023-12-31 | HPMR05K1 | AD | 2960
HPMR05K2 | HP ÇOK TUR DJTL GOSTERGLI 5K 24V DC POTANSIYOMETRE | 2023-07-01 | 2023-12-31 | HPMR05K2 | AD | 2960
HPMR10K1 | HP ÇOK TUR DJTL GOSTERGLI 10K 10V DC POTANSIYOMETR | 2023-07-01 | 2023-12-31 | HPMR10K1 | AD | 2960
HPMR10K2 | HP ÇOK TUR DJTL GOSTERGLI 10K 24V DC POTANSIYOMETR | 2023-07-01 | 2023-12-31 | HPMR10K2 | AD | 2960
HR0910NUE | KONTAKTÖR 9A 1 NO 220-230V/50-60 HZ-EMAS | 2023-07-01 | 2023-12-31 | HR0910NUE | AD | 552
HR0910NWE | KONTAKTÖR 9A 1 NO 380-400 V/50-60 HZ-EMAS | 2023-07-01 | 2023-12-31 | HR0910NWE | AD | 550
HR1310NUE | KONTAKTÖR 13A 1 NO 220-230V/50-60 HZ-EMAS | 2023-07-01 | 2023-12-31 | HR1310NUE | AD | 595
HR1710NUE | KONTAKTÖR 17A 1 NO 220-230V/50-60 HZ-EMAS | 2023-07-01 | 2023-12-31 | HR1710NUE | AD | 740
HR2510NU | KONTAKTÖR 25A 1 NO 220-230V/50-60 HZ | 2023-07-01 | 2023-12-31 | HR2510NU | AD | 860
HR2510NUE | KONTAKTÖR 25A 1 NO 220-230V/50-60 HZ-EMAS | 2023-07-01 | 2023-12-31 | HR2510NUE | AD | 860
HR2510NW | KONTAKTÖR 25A 1 NO 380-400V/50-60 HZ-AG | 2023-07-01 | 2023-12-31 | HR2510NW | AD | 860
IF3N024MS30-1 | ÇOK FONK IŞIK KOLON 30MM PLC NPN 24V 1M KAB. | 2023-07-01 | 2023-12-31 | IF3N024MS30-1 | AD | 690
IF3N024OS30-1 | ÇOK FONK IŞIK KOL. ELMAS 30MM PLC NPN 24V 1M KAB. | 2023-07-01 | 2023-12-31 | IF3N024OS30-1 | AD | 690
IF3P024MS30-1 | ÇOK FONK IŞIK KOLON 30MM PLC PNP 24V 1M KAB. | 2023-07-01 | 2023-12-31 | IF3P024MS30-1 | AD | 690
IF3P024MS30-2 | ÇOK FONK IŞIK KOLON 30MM PLC PNP 24V 2M KAB. | 2023-07-01 | 2023-12-31 | IF3P024MS30-2 | AD | 765
IF3P024OS30-1 | ÇOK FONK IŞIK KOL. ELMAS 30MM PLC PNP 24V 1M KAB. | 2023-07-01 | 2023-12-31 | IF3P024OS30-1 | AD | 690
IF5B012ZM05-1 | MAVİ IŞIK KOLON 55 MM 12V BUZZERLI VİD.AY.1M KABL | 2023-07-01 | 2023-12-31 | IF5B012ZM05-1 | AD | 1049
IF5B024XM05 | MAVİ IŞIK KOLON 55 MM 24V VİDALI AYAKLI | 2023-07-01 | 2023-12-31 | IF5B024XM05 | AD | 720
IF5B024XM05-1 | MAVİ IŞIK KOLON 55 MM 24V VİDALI AYAKLI 1M KABLO | 2023-07-01 | 2023-12-31 | IF5B024XM05-1 | AD | 859
IF5B024ZM05 | MAVİ IŞIK KOLON 55 MM 24V BUZZERLI VİD.AY. | 2023-07-01 | 2023-12-31 | IF5B024ZM05 | AD | 910
IF5B024ZM05-1 | MAVİ IŞIK KOLON 55 MM 24V BUZZERLI VİD.AY.1M KABL | 2023-07-01 | 2023-12-31 | IF5B024ZM05-1 | AD | 1049
IF5B024ZRM05 | MAVİ IŞIK KOLON 55MM 24V BUZZER.DÖNERLİ VİDA.AYAK | 2023-07-01 | 2023-12-31 | IF5B024ZRM05 | AD | 1255
IF5B024ZRM05-1 | MAVİ IŞIK KOLON 55MM 24V BUZZER.DÖNERLİ VİDA.AYAK | 2023-07-01 | 2023-12-31 | IF5B024ZRM05-1 | AD | 1394
IF5B220XM05 | MAVİ IŞIK KOLON 55MM 220V VİDALI AYAKLI | 2023-07-01 | 2023-12-31 | IF5B220XM05 | AD | 720
IF5B220ZM05 | MAVİ IŞIK KOLON 55 MM 220V BUZZERLI VİD.AY. | 2023-07-01 | 2023-12-31 | IF5B220ZM05 | AD | 910
IF5B220ZM05-1 | MAVİ IŞIK KOLON 55 MM 220V BUZZERLI VİD.AY.1M KABL | 2023-07-01 | 2023-12-31 | IF5B220ZM05-1 | AD | 1049
IF5G024XM05 | YEŞİL IŞIK KOLON 55 MM 24V VİDALI AYAKLI | 2023-07-01 | 2023-12-31 | IF5G024XM05 | AD | 720
IF5G024XM05-1 | YEŞİL IŞIK KOLON 55 MM 24V VİDALI AYAKLI 1M KABLO | 2023-07-01 | 2023-12-31 | IF5G024XM05-1 | AD | 859
IF5G024XRM05 | YEŞİL IŞIK KOLON 55MM 24V DÖNERLİ VİDALI AYAK | 2023-07-01 | 2023-12-31 | IF5G024XRM05 | AD | 1015
IF5G024ZM05 | YEŞİL IŞIK KOLON 55 MM 24V BUZZERLI VİD.AYAKLI | 2023-07-01 | 2023-12-31 | IF5G024ZM05 | AD | 910
IF5G024ZM05-1 | YEŞİL IŞIK KOLON 55 MM 24V BUZZERLI VİD.AY.1M KABL | 2023-07-01 | 2023-12-31 | IF5G024ZM05-1 | AD | 1049
IF5G024ZRM05 | YEŞİL IŞIK KOLON 55MM 24V BUZZER.DÖNERLİ VİDA.AYAK | 2023-07-01 | 2023-12-31 | IF5G024ZRM05 | AD | 1255
IF5G110XM05 | YEŞİL IŞIK KOLON 55 MM 110V VİDALI AYAKLI | 2023-07-01 | 2023-12-31 | IF5G110XM05 | AD | 720
IF5G110ZM05 | YEŞİL IŞIK KOLON 55MM 110V BUZZERLİ VİDA.AYAK | 2023-07-01 | 2023-12-31 | IF5G110ZM05 | AD | 910
IF5G220XM05 | YEŞİL IŞIK KOLON 55 MM 220V VİDALI AYAKLI | 2023-07-01 | 2023-12-31 | IF5G220XM05 | AD | 720
IF5G220XM05-1 | YEŞİL IŞIK KOLON 55 MM 220V VİD.AY.1M K | 2023-07-01 | 2023-12-31 | IF5G220XM05-1 | AD | 859
IF5G220XRM05 | YEŞ. IŞIK KOLON 55MM 220V DÖNERLİ VİDA.AYAK | 2023-07-01 | 2023-12-31 | IF5G220XRM05 | AD | 1015
IF5G220ZM05 | YEŞİL IŞIK KOLON 55MM 220V BUZZERLİ VİDA.AYAK | 2023-07-01 | 2023-12-31 | IF5G220ZM05 | AD | 910
IF5G220ZM05-1 | YEŞİL IŞIK KOLON 55MM 220V BUZZERLİ VİD.A.1M K | 2023-07-01 | 2023-12-31 | IF5G220ZM05-1 | AD | 1049
IF5G220ZRM05 | YEŞ. IŞIK KOLON 55MM 220V DÖNERLİ BUZZER VİDA.AYAK | 2023-07-01 | 2023-12-31 | IF5G220ZRM05 | AD | 1255
IF5M012XM05 | ÇOK FONK IŞIK KOLON 55 MM 12V VİDALI AYAK | 2023-07-01 | 2023-12-31 | IF5M012XM05 | AD | 755
IF5M012XM05-1 | ÇOK FONK IŞIK KOLON 55MM 12V VİDALI AYAK 1M KABLOL | 2023-07-01 | 2023-12-31 | IF5M012XM05-1 | AD | 894
IF5M012ZM05 | ÇOK FONK IŞIK KOLON 55 MM 12V BUZZERLİ VİDALI AYAK | 2023-07-01 | 2023-12-31 | IF5M012ZM05 | AD | 945
IF5M012ZM05-1 | ÇOK FONK IŞIK KOLON 55 MM 12V BUZZERLİ VİDA.AYK 1M | 2023-07-01 | 2023-12-31 | IF5M012ZM05-1 | AD | 1084
IF5M024XM05 | ÇOK FONK IŞIK KOLON 55 MM 24V VİDALI .AYAKLI | 2023-07-01 | 2023-12-31 | IF5M024XM05 | AD | 755
IF5M024XM05-1 | ÇOK FONK IŞIK KOLON 55 MM 24V VİDALI .1 M KABLOLU | 2023-07-01 | 2023-12-31 | IF5M024XM05-1 | AD | 894
IF5M024XM05-2 | ÇOK FONK IŞIK KOLON 55 MM 24V VİDALI .2 M KABLOLU | 2023-07-01 | 2023-12-31 | IF5M024XM05-2 | AD | 964
IF5M024XRM05 | ÇOK FONK. IŞIK KOLON 55MM 24V DÖNERLİ VİDALI AYAK | 2023-07-01 | 2023-12-31 | IF5M024XRM05 | AD | 1050
IF5M024ZM05 | ÇOK FONK IŞIK KOLON 55 MM 24V BUZZERLİ VİDALI AYAK | 2023-07-01 | 2023-12-31 | IF5M024ZM05 | AD | 945
IF5M024ZM05-0.6 | ÇOK FONK IŞIK KOLON 55 MM 24V BUZZERLİ 0.6 M KABLO | 2023-07-01 | 2023-12-31 | IF5M024ZM05-0.6 | AD | 1028
IF5M024ZM05-1 | ÇOK FONK IŞIK KOLON 55 MM 24V BUZZERLİ 1 M KABLOLU | 2023-07-01 | 2023-12-31 | IF5M024ZM05-1 | AD | 1084
IF5M024ZM05-2 | ÇOK FONK IŞIK KOLON 55 MM 24V BUZZERLİ 2 M KABLOLU | 2023-07-01 | 2023-12-31 | IF5M024ZM05-2 | AD | 1154
IF5M024ZM05-3 | ÇOK FONK IŞIK KOLON 55 MM 24V BUZZERLİ 3 M KABLOLU | 2023-07-01 | 2023-12-31 | IF5M024ZM05-3 | AD | 1224
IF5M024ZM05-6 | ÇOK FONK IŞIK KOLON 55 MM 24V BUZZERLİ 6 M KABLOLU | 2023-07-01 | 2023-12-31 | IF5M024ZM05-6 | AD | 1434
IF5M024ZRM05 | ÇOK FONK. IŞIK KOLON 55MM 24V BUZZ.DÖNERLİ VİD.AY | 2023-07-01 | 2023-12-31 | IF5M024ZRM05 | AD | 1290
IF5M110XM05 | ÇOK FONK IŞIK KOLON 55 MM 110V VİDALI .AYAKLI | 2023-07-01 | 2023-12-31 | IF5M110XM05 | AD | 755
IF5M110XM05-1 | ÇOK FONK IŞIK KOLON 55MM 110V VİDALI AYAKLI 1M KAB | 2023-07-01 | 2023-12-31 | IF5M110XM05-1 | AD | 894
IF5M110ZM05 | ÇOK FONK IŞIK KOLON 55 MM 110V BUZZERLİ VİDA AYA | 2023-07-01 | 2023-12-31 | IF5M110ZM05 | AD | 945
IF5M110ZM05-1 | ÇOK FONK IŞIK KOLON 55 MM 110V BUZZERLİ VİD AY 1M | 2023-07-01 | 2023-12-31 | IF5M110ZM05-1 | AD | 1084
IF5M110ZM05-2 | ÇOK FONK IŞIK KOLON 55 MM 110V BUZZERLİ VİD AY 2M | 2023-07-01 | 2023-12-31 | IF5M110ZM05-2 | AD | 1154
IF5M220XM05 | ÇOK FONK IŞIK KOLON 55 MM 220V VİDALI .AYAKLI | 2023-07-01 | 2023-12-31 | IF5M220XM05 | AD | 755
IF5M220XM05-1 | ÇOK FONK IŞIK KOLON 55 MM 220V VİD.AYAK.1 M KABLO | 2023-07-01 | 2023-12-31 | IF5M220XM05-1 | AD | 894
IF5M220XRM05 | ÇOK FONK. IŞIK KOLON 55MM 220V DÖNERLİ VİDALI AYAK | 2023-07-01 | 2023-12-31 | IF5M220XRM05 | AD | 1050
IF5M220ZD02 | ÇOK FONK IŞIK KOLON 55MM 220V AYARLANABİLİR AYAK | 2023-07-01 | 2023-12-31 | IF5M220ZD02 | AD | 1055
IF5M220ZM05 | ÇOK FONK IŞIK KOLON 55 MM 220V BUZZERLİ VİDA AYAKL | 2023-07-01 | 2023-12-31 | IF5M220ZM05 | AD | 945
IF5M220ZM05-1 | ÇOK FONK IŞIK KOL. 55 MM 220V BUZZERLİ VİDA 1M KAB | 2023-07-01 | 2023-12-31 | IF5M220ZM05-1 | AD | 1084
IF5M220ZM05-2 | ÇOK FONK IŞIK KOL. 55 MM 220V BUZZERLİ VİDA 2M KAB | 2023-07-01 | 2023-12-31 | IF5M220ZM05-2 | AD | 1154
IF5M220ZRM05 | ÇOK FONK. IŞIK KOLON 55MM 220V BUZZ.DÖNERLİ VİD.AY | 2023-07-01 | 2023-12-31 | IF5M220ZRM05 | AD | 1290
IF5N024XM05 | ÇOK FONK IŞIK KOLON 55 MM PLC NPN 24 V | 2023-07-01 | 2023-12-31 | IF5N024XM05 | AD | 830
IF5N024ZM05 | ÇOK FONK IŞIK KOLON 55 MM PLC NPN 24V BUZZERLI | 2023-07-01 | 2023-12-31 | IF5N024ZM05 | AD | 1020
IF5N024ZM05-1 | ÇOK FONK IŞIK KOLON 55 MM PLC NPN 24V BUZZER -1M | 2023-07-01 | 2023-12-31 | IF5N024ZM05-1 | AD | 1159
IF5N024ZM05-2 | ÇOK FONK IŞIK KOLON 55 MM PLC NPN 24V BUZZER -2M | 2023-07-01 | 2023-12-31 | IF5N024ZM05-2 | AD | 1229
IF5N024ZM05-5 | ÇOK FONK IŞIK KOLON 55 MM PLC NPN 24V BUZZER -5M | 2023-07-01 | 2023-12-31 | IF5N024ZM05-5 | AD | 1439
IF5P024XFM05 | ÇOK FONK IŞIK KOL 55MM PLC UYG.FLAŞ 24V | 2023-07-01 | 2023-12-31 | IF5P024XFM05 | AD | 778
IF5P024XFM05-1 | ÇOK FONK IŞIK KOL 55MM PLC UYG.FLAŞ 24V 1M KAB | 2023-07-01 | 2023-12-31 | IF5P024XFM05-1 | AD | 917
IF5P024XM05 | ÇOK FONK IŞIK KOLON 55 MM PLC UYGUN 24 V | 2023-07-01 | 2023-12-31 | IF5P024XM05 | AD | 720
IF5P024XM05-1 | ÇOK FONK IŞIK KOLON 55 MM PLC UYGUN 24V 1M KABLOLU | 2023-07-01 | 2023-12-31 | IF5P024XM05-1 | AD | 859
IF5P024XM05-2 | ÇOK FONK IŞIK KOLON 55 MM PLC UYGUN 24V 2M KABLOLU | 2023-07-01 | 2023-12-31 | IF5P024XM05-2 | AD | 929
IF5P024XM05-5 | ÇOK FONK IŞIK KOLON 55 MM PLC UYGUN 24V 5M KABLOLU | 2023-07-01 | 2023-12-31 | IF5P024XM05-5 | AD | 1139
IF5P024ZFM05 | ÇOK FONK IŞIK KOL 55MM PLC UYG.FLAŞLI 24V BUZ. | 2023-07-01 | 2023-12-31 | IF5P024ZFM05 | AD | 968
IF5P024ZM05 | ÇOK FONK IŞIK KOLON 55 MM PLC UYGUN 24 V BUZZERLI | 2023-07-01 | 2023-12-31 | IF5P024ZM05 | AD | 910
IF5P024ZM05-1 | ÇOK FONK IŞIK KOLON 55MM PLC UYG.24V BUZ. 1M KABLO | 2023-07-01 | 2023-12-31 | IF5P024ZM05-1 | AD | 1049
IF5P024ZM05-2 | ÇOK FONK IŞIK KOLON 55MM PLC UYG.24 V BUZ.2M KABLO | 2023-07-01 | 2023-12-31 | IF5P024ZM05-2 | AD | 1119
IF5P024ZM05-5 | ÇOK FONK IŞIK KOLON 55MM PLC UYG.24 V BUZ.5M KABLO | 2023-07-01 | 2023-12-31 | IF5P024ZM05-5 | AD | 1329
IF5R012XM05 | KIRMIZI IŞIK KOLON 55 MM 12V VİDALI AYAKLI | 2023-07-01 | 2023-12-31 | IF5R012XM05 | AD | 720
IF5R012ZM05 | KIRMIZI IŞIK KOLON 55 MM 12V BUZZERLI VİDALI AYAK | 2023-07-01 | 2023-12-31 | IF5R012ZM05 | AD | 910
IF5R024XM05 | KIRMIZI IŞIK KOLON 55 MM 24V VİDALI .AYAKLI | 2023-07-01 | 2023-12-31 | IF5R024XM05 | AD | 720
IF5R024XM05-1 | KIRMIZI IŞIK KOLON 55 MM 24V VİDALI .AYAKLI 1M KAB | 2023-07-01 | 2023-12-31 | IF5R024XM05-1 | AD | 859
IF5R024XRM05 | KIRMIZI IŞIK KOLON 55MM 24V DÖNERLİ VİDALI AYAK | 2023-07-01 | 2023-12-31 | IF5R024XRM05 | AD | 1015
IF5R024XRM05-2 | KIRMIZI IŞIK KOLON 55MM 24V DÖNERLİ VİDA.AYAK 2M | 2023-07-01 | 2023-12-31 | IF5R024XRM05-2 | AD | 1224
IF5R024ZM05 | KIRMIZI IŞIK KOLON 55MM 24V BUZZERLI VİDALI AYAK | 2023-07-01 | 2023-12-31 | IF5R024ZM05 | AD | 910
IF5R024ZM05-1 | KIRMIZI IŞIK KOLON 55MM 24V BUZZERLI VİD.AY.1M KAB | 2023-07-01 | 2023-12-31 | IF5R024ZM05-1 | AD | 1049
IF5R024ZM05-2 | KIRMIZI IŞIK KOLON 55MM 24V BUZZERLI VİD.AY.2M KAB | 2023-07-01 | 2023-12-31 | IF5R024ZM05-2 | AD | 1119
IF5R024ZRM05 | KIR. IŞIK KOLON 55MM 24V BUZZER.DÖNERLİ VİDA.AYAK | 2023-07-01 | 2023-12-31 | IF5R024ZRM05 | AD | 1255
IF5R024ZRM05-1 | KIR. IŞIK KOLON 55MM 24V BUZZER.DÖNERLİ VİDA.AY.1M | 2023-07-01 | 2023-12-31 | IF5R024ZRM05-1 | AD | 1394
IF5R024ZRM05-2 | KIR. IŞIK KOLON 55MM 24V BUZZER.DÖNERLİ VİDA.AY.2M | 2023-07-01 | 2023-12-31 | IF5R024ZRM05-2 | AD | 1464
IF5R110XM05 | KIRMIZI IŞIK KOLON 55 MM 110V VİDALI .AYAKLI | 2023-07-01 | 2023-12-31 | IF5R110XM05 | AD | 720
IF5R110XRM05 | KIRMIZI IŞIK KOLON 55MM 110V DÖNERLİ VİDALI AYAK | 2023-07-01 | 2023-12-31 | IF5R110XRM05 | AD | 1015
IF5R110ZM05 | KIRMIZI IŞIK KOLON 55 MM 110V BUZZERLI VİDALI AYAK | 2023-07-01 | 2023-12-31 | IF5R110ZM05 | AD | 910
IF5R110ZM05-1 | KIRMIZI IŞIK KOL 55 MM 110V BUZZ VİDA AYAK 1M KABL | 2023-07-01 | 2023-12-31 | IF5R110ZM05-1 | AD | 1049
IF5R220XM05 | KIRMIZI IŞIK KOLON 55 MM 220V VİDALI .AYAKLI | 2023-07-01 | 2023-12-31 | IF5R220XM05 | AD | 720
IF5R220XM05-1 | KIRMIZI IŞIK KOLON 55 MM 220V VİD.AY.1M K | 2023-07-01 | 2023-12-31 | IF5R220XM05-1 | AD | 859
IF5R220XRM05 | KIR. IŞIK KOLON 55MM 220V DÖNERLİ VİDA.AYAK | 2023-07-01 | 2023-12-31 | IF5R220XRM05 | AD | 1015
IF5R220ZM05 | KIRMIZI IŞIK KOLON 55 MM 220V BUZZERLI VİDALI AYAK | 2023-07-01 | 2023-12-31 | IF5R220ZM05 | AD | 910
IF5R220ZM05-1 | KIRMIZI IŞIK KOLON 55 MM 220V BUZZERLI VİD.AY.1M K | 2023-07-01 | 2023-12-31 | IF5R220ZM05-1 | AD | 1049
IF5R220ZRM05 | KIR. IŞIK KOLON 55MM 220V BUZZER.DÖNERLİ VİDA.AYAK | 2023-07-01 | 2023-12-31 | IF5R220ZRM05 | AD | 1255
IF5T024XM05 | ÜÇ KATLI IŞIK KOLON 55 MM 24V BUZZERSIZ VİD.AY. | 2023-07-01 | 2023-12-31 | IF5T024XM05 | AD | 1300
IF5T024XM05-1 | ÜÇ KATLI IŞIK KOLON 55 MM 24V BUZZERSZ VİD.AY.1M K | 2023-07-01 | 2023-12-31 | IF5T024XM05-1 | AD | 1439
IF5T024XM05-2 | ÜÇ KATLI IŞIK KOLON 55 MM 24V BUZZERSZ VİD.AY.2M K | 2023-07-01 | 2023-12-31 | IF5T024XM05-2 | AD | 1509
IF5T024ZM05 | ÜÇ KATLI IŞIK KOLON 55 MM 24V BUZZERLI VİD.AY. | 2023-07-01 | 2023-12-31 | IF5T024ZM05 | AD | 1490
IF5T024ZM05-1 | ÜÇ KATLI IŞIK KOLON 55 MM 24V BUZZERLI VİD.AY.1M K | 2023-07-01 | 2023-12-31 | IF5T024ZM05-1 | AD | 1629
IF5T024ZM05-2 | ÜÇ KATLI IŞIK KOLON 55 MM 24V BUZZERLI VİD.AY.2M K | 2023-07-01 | 2023-12-31 | IF5T024ZM05-2 | AD | 1699
IF5T024ZM05-5 | ÜÇ KATLI IŞIK KOLON 55 MM 24V BUZZERLI VİD.AY.5M K | 2023-07-01 | 2023-12-31 | IF5T024ZM05-5 | AD | 1909
IF5W024XM05 | BEYAZ IŞIK KOLON 55 MM 24V VİDALI AYAKLI | 2023-07-01 | 2023-12-31 | IF5W024XM05 | AD | 720
IF5W024XM05-1 | BEYAZ IŞIK KOLON 55 MM 24V VİDALI AYAKLI 1M KABLO | 2023-07-01 | 2023-12-31 | IF5W024XM05-1 | AD | 859
IF5W024ZM05-1 | BEYAZ IŞIK KOLON 55 MM 24V BUZZERLI VİD.AY.1M KABL | 2023-07-01 | 2023-12-31 | IF5W024ZM05-1 | AD | 1049
IF5W220XM05 | BEYAZ IŞIK KOLON 55 MM 220V VİDALI AYAKLI | 2023-07-01 | 2023-12-31 | IF5W220XM05 | AD | 720
IF5W220ZM05 | BEYAZ IŞIK KOLON 55 MM 220V BUZZERLI VİDALI AYAKL | 2023-07-01 | 2023-12-31 | IF5W220ZM05 | AD | 910
IF5Y024XM05 | SARI IŞIK KOLON 55 MM 24V VİDALI .AYAKLI | 2023-07-01 | 2023-12-31 | IF5Y024XM05 | AD | 720
IF5Y024XM05-1 | SARI IŞIK KOLON 55 MM 24V VİDALI .AYAKLI 1 M KABLO | 2023-07-01 | 2023-12-31 | IF5Y024XM05-1 | AD | 859
IF5Y024XRM05 | SARI IŞIK KOLON 55MM 24V DÖNERLİ VİDA.AYAK 2M | 2023-07-01 | 2023-12-31 | IF5Y024XRM05 | AD | 1015
IF5Y024XRM05-2 | SARI IŞIK KOLON 55MM 24V DÖNERLİ VİDA.AYAK 2M | 2023-07-01 | 2023-12-31 | IF5Y024XRM05-2 | AD | 1224
IF5Y024ZM05 | SARI IŞIK KOLON 55 MM 24V BUZZERLİ VİDALI AYAK | 2023-07-01 | 2023-12-31 | IF5Y024ZM05 | AD | 910
IF5Y024ZM05-1 | SARI IŞIK KOLON 55MM 24V BUZZERLİ VİDA.AYAK 1M KAB | 2023-07-01 | 2023-12-31 | IF5Y024ZM05-1 | AD | 1049
IF5Y024ZRM05 | SARI IŞIK KOLON 55MM 24V BUZZER.DÖNERLİ VİDA.AYAK | 2023-07-01 | 2023-12-31 | IF5Y024ZRM05 | AD | 1255
IF5Y024ZRM05-1 | SARI IŞIK KOLON 55MM 24V BUZZER.DÖNERLİ VİDA.AY.1M | 2023-07-01 | 2023-12-31 | IF5Y024ZRM05-1 | AD | 1394
IF5Y024ZRM05-2 | SARI IŞIK KOLON 55MM 24V BUZZER.DÖNERLİ VİDA.AY.2M | 2023-07-01 | 2023-12-31 | IF5Y024ZRM05-2 | AD | 1464
IF5Y110XM05 | SARI IŞIK KOLON 55 MM 110V VİDALI .AYAKLI | 2023-07-01 | 2023-12-31 | IF5Y110XM05 | AD | 720
IF5Y110ZM05 | SARI IŞIK KOLON 55MM 110V BUZZERLİ VİDA.AYAK | 2023-07-01 | 2023-12-31 | IF5Y110ZM05 | AD | 910
IF5Y220XM05 | SARI IŞIK KOLON 55 MM 220V VİDALI .AYAKLI | 2023-07-01 | 2023-12-31 | IF5Y220XM05 | AD | 720
IF5Y220XM05-1 | SARI IŞIK KOLON 55 MM 220V VİD .AY.1M K | 2023-07-01 | 2023-12-31 | IF5Y220XM05-1 | AD | 859
IF5Y220ZM05 | SARI IŞIK KOLON 55MM 220V BUZZERLİ VİDA.AYAK | 2023-07-01 | 2023-12-31 | IF5Y220ZM05 | AD | 910
IF5Y220ZM05-1 | SARI IŞIK KOLON 55MM 220V BUZZERLİ VİDA.AYAK 1M KA | 2023-07-01 | 2023-12-31 | IF5Y220ZM05-1 | AD | 1049
IF5Y220ZRM05 | SARI IŞIK KOLON 55MM 220V BUZZER.DÖNERLİ VİDA.AYAK | 2023-07-01 | 2023-12-31 | IF5Y220ZRM05 | AD | 1255
IF5Y220ZRM05-2 | SARI IŞIK KOLON 55MM 220V BUZ.DÖN.VİDA.AYAK 2 MT | 2023-07-01 | 2023-12-31 | IF5Y220ZRM05-2 | AD | 1464
IF6P024WM05 | ÇOK FONK IŞIK KOLON 65 MM PLC UYGUN 24 V BUZZER | 2023-07-01 | 2023-12-31 | IF6P024WM05 | AD | 1485
IF6P024WM05-1 | ÇOK FONK IŞIK KOLON 65 MM PLC UYGUN 24 V BUZZER 1M | 2023-07-01 | 2023-12-31 | IF6P024WM05-1 | AD | 1624
IF6P024WM05-2 | ÇOK FONK IŞIK KOLON 65 MM PLC UYGUN 24 V BUZZER 2M | 2023-07-01 | 2023-12-31 | IF6P024WM05-2 | AD | 1694
IF6P024WM05-5 | ÇOK FONK IŞIK KOLON 65 MM PLC UYGUN 24 V BUZZER 5M | 2023-07-01 | 2023-12-31 | IF6P024WM05-5 | AD | 1904
IF6R024WM05 | ÇOK FONK IŞ.KOL. 65 MM PLC UYGUN 24 V KIRMIZI | 2023-07-01 | 2023-12-31 | IF6R024WM05 | AD | 1485
IF6R024WM05-2 | ÇOK FONK IŞ. KOL. 65 MM PLC UYGUN 24 V KIRMIZI 2M | 2023-07-01 | 2023-12-31 | IF6R024WM05-2 | AD | 1694
IFAB01 | ÇOK FONK. IŞIKLI KOLON 50MM GRİ AYAKLI ADAPTAS.PAR | 2023-07-01 | 2023-12-31 | IFAB01 | AD | 140
IFAB02 | ÇOK FONK.IŞIKLI KOLON 100MM AYAKLI ADAPTASYON PAR. | 2023-07-01 | 2023-12-31 | IFAB02 | AD | 221
IFAB03 | ÇOK FONK. IŞIKLI KOLON 50MM SİY. AYAKLI ADAPTAS.PA | 2023-07-01 | 2023-12-31 | IFAB03 | AD | 140
IH13B | IH13 BOBİN 440 V/50 HZ | 2023-07-01 | 2023-12-31 | IH13B | AD | 160
IH13C | IH13 BOBİN 366V/50 HZ | 2023-07-01 | 2023-12-31 | IH13C | AD | 160
IH13D | IH13 BOBİN 110-115V/50-60 HZ | 2023-07-01 | 2023-12-31 | IH13D | AD | 160
IH13F | IH13 BOBİN 24V/50-60 HZ | 2023-07-01 | 2023-12-31 | IH13F | AD | 160
IH13F1 | IH13 BOBİN 24V/50-60 HZ F1 | 2023-07-01 | 2023-12-31 | IH13F1 | AD | 160
IH13G | IH13 BOBİN 48V/50 HZ | 2023-07-01 | 2023-12-31 | IH13G | AD | 160
IH13U | IH13 BOBİN 220-230V/50-60 HZ | 2023-07-01 | 2023-12-31 | IH13U | AD | 160
IH13W | IH13 BOBİN 380-400 V/50-60 HZ | 2023-07-01 | 2023-12-31 | IH13W | AD | 160
IH13X | IH13 BOBİN 220-240V/50 HZ | 2023-07-01 | 2023-12-31 | IH13X | AD | 160
IH13Z | IH13 BOBİN 480-500 V/50 HZ | 2023-07-01 | 2023-12-31 | IH13Z | AD | 160
IH25B | IH25 BOBİN 440 V/50 HZ | 2023-07-01 | 2023-12-31 | IH25B | AD | 166
IH25C | IH25 BOBİN 366V/50 HZ | 2023-07-01 | 2023-12-31 | IH25C | AD | 166
IH25D | IH25 BOBİN 110-115V/50-60 HZ | 2023-07-01 | 2023-12-31 | IH25D | AD | 166
IH25F | IH25 BOBİN 24V/50-60 HZ | 2023-07-01 | 2023-12-31 | IH25F | AD | 166
IH25G | IH25 BOBİN 48V/50 HZ | 2023-07-01 | 2023-12-31 | IH25G | AD | 166
IH25U | IH25 BOBİN 220-230V/50-60 HZ | 2023-07-01 | 2023-12-31 | IH25U | AD | 166
IH25W | IH25 BOBİN 380-400 V/50-60 HZ | 2023-07-01 | 2023-12-31 | IH25W | AD | 166
IH25X | IH25 BOBİN 220-240V/50 HZ | 2023-07-01 | 2023-12-31 | IH25X | AD | 166
IH25Z | IH25 BOBİN 480-500 V/50 HZ | 2023-07-01 | 2023-12-31 | IH25Z | AD | 166
IK50X024ZD01 | 50MM 24V DUVAR (L) AYAKLI TEKLI BUZZER IK | 2023-07-01 | 2023-12-31 | IK50X024ZD01 | AD | 798
IK50X024ZD43 | 50MM 24V DUVAR BAĞL. APAR. 100MM AL. TEKLI BZZER IK | 2023-07-01 | 2023-12-31 | IK50X024ZD43 | AD | 802
IK50X024ZM02 | 50MM 24V 45MM AL.AYAKLI TEKLI BUZZER IK | 2023-07-01 | 2023-12-31 | IK50X024ZM02 | AD | 717
IK50X024ZM03 | 50MM 24V 100MM AL.AYAKLI TEKLI BUZZER IK | 2023-07-01 | 2023-12-31 | IK50X024ZM03 | AD | 726
IK50X220ZD01 | 50MM 220V DUVAR (L) AYAKLI TEKLI BUZZER IK | 2023-07-01 | 2023-12-31 | IK50X220ZD01 | AD | 798
IK50X220ZD43 | 50MM 220V DUVR BAĞL. APAR. 100MM AL. TKLI BZZR IK | 2023-07-01 | 2023-12-31 | IK50X220ZD43 | AD | 802
IK50X220ZM02 | 50MM 220V 45MM AL.AYAKLI TEKLI BUZZER IK | 2023-07-01 | 2023-12-31 | IK50X220ZM02 | AD | 717
IK50X220ZM03 | 50MM 220V 100MM AL.AYAKLI BUZZER IK | 2023-07-01 | 2023-12-31 | IK50X220ZM03 | AD | 726
IK51F024XM02 | 50MM 24V FLAS 45MM AL.AYAKLI TEKLI IK | 2023-07-01 | 2023-12-31 | IK51F024XM02 | AD | 712
IK51F024XM03 | 50MM 24V FLAS 100MM AL.AYAKLI TEKLI IK | 2023-07-01 | 2023-12-31 | IK51F024XM03 | AD | 721
IK51F024XM03E | 50MM 24V FLAS 100MM AL.AYAKLI TEKLI IK ETANJLI | 2023-07-01 | 2023-12-31 | IK51F024XM03E | AD | 735
IK51F024ZD01 | 50MM 24V FLAS DUVAR (L) AYAKLI TEKLI BUZZER IK | 2023-07-01 | 2023-12-31 | IK51F024ZD01 | AD | 1213
IK51F024ZM03 | 50MM 24V FLAS 100MM AL.AYAKLI TEKLI BUZZER IK | 2023-07-01 | 2023-12-31 | IK51F024ZM03 | AD | 1141
IK51F220XD01 | 50MM 220V FLAS DUVAR (L) AYAKLI TEKLI IK | 2023-07-01 | 2023-12-31 | IK51F220XD01 | AD | 793
IK51F220XM03 | 50MM 220V FLAS 100MM AL.AYAKLI TEKLI IK | 2023-07-01 | 2023-12-31 | IK51F220XM03 | AD | 721
IK51F220ZD01 | 50MM 220V FLAS DUVAR (L) AYAKLI TEKLI BUZZER IK | 2023-07-01 | 2023-12-31 | IK51F220ZD01 | AD | 1213
IK51F220ZM03 | 50MM 220V FLAS 100MM AL.AYAKLI TEKLI BUZZER IK | 2023-07-01 | 2023-12-31 | IK51F220ZM03 | AD | 1141
IK51L024XD01 | 50MM 24V LED DUVAR (L) AYAKLI TEKLI IK | 2023-07-01 | 2023-12-31 | IK51L024XD01 | AD | 718
IK51L024XM01 | 50MM 24V LED 110MM PL.AYAKLI TEKLI IK | 2023-07-01 | 2023-12-31 | IK51L024XM01 | AD | 630
IK51L024XM02E | 50MM 24V LED 45MM AL.AYAKLI TEKLI IK ETANJLI | 2023-07-01 | 2023-12-31 | IK51L024XM02E | AD | 651
IK51L024XM03 | 50MM 24V LED 100MM AL.AYAKLI TEKLI IK | 2023-07-01 | 2023-12-31 | IK51L024XM03 | AD | 646
IK51L024ZD01 | 50MM 24V LED DUVAR (L) AYAKLI TEKLI BUZZER IK | 2023-07-01 | 2023-12-31 | IK51L024ZD01 | AD | 1138
IK51L024ZD43 | 50MM 24V LED DUVR BAĞL.APAR.100MM AL.TKLI BZZR IK | 2023-07-01 | 2023-12-31 | IK51L024ZD43 | AD | 1142
IK51L024ZM03 | 50MM 24V LED 100MM AL.AYAKLI TEKLI BUZZER IK | 2023-07-01 | 2023-12-31 | IK51L024ZM03 | AD | 1066
IK51L220XD01 | 50MM 220V LED DUVAR (L) AYAKLI TEKLI IK | 2023-07-01 | 2023-12-31 | IK51L220XD01 | AD | 718
IK51L220XM01 | 50MM 220V LED 110MM PL.AYAKLI TEKLI IK | 2023-07-01 | 2023-12-31 | IK51L220XM01 | AD | 630
IK51L220XM02E | 50MM 220V LED 45MM AL.AYAKLI TEKLI IK ETANJLI | 2023-07-01 | 2023-12-31 | IK51L220XM02E | AD | 651
IK51L220XM03 | 50MM 220V LED 100MM AL.AYAKLI TEKLI IK | 2023-07-01 | 2023-12-31 | IK51L220XM03 | AD | 646
IK51L220XM03-Y | 50MM 220V LED 100MM AL.AYAKLI TEKLI IK-YESIL | 2023-07-01 | 2023-12-31 | IK51L220XM03-Y | AD | 646
IK51L220XM03E | 50MM 220V LED 100MM AL.AYAKLI TEKLI IK ETANJLI | 2023-07-01 | 2023-12-31 | IK51L220XM03E | AD | 660
IK51L220ZD43 | 50MM 220V LED DUVR BAĞL.APAR.100MM AL.TKLI BZZR IK | 2023-07-01 | 2023-12-31 | IK51L220ZD43 | AD | 1142
IK51L220ZM03 | 50MM 220V LED 100MM AL.AYAKLI TEKLI BUZZER IK | 2023-07-01 | 2023-12-31 | IK51L220ZM03 | AD | 1066
IK52F024XM03 | 50MM 24V FLAS 100MM AL.AYAKLI IKILI IK | 2023-07-01 | 2023-12-31 | IK52F024XM03 | AD | 1136
IK52F024ZD01E | 50MM 24V FLAS DUVAR (L) AYAKLI IKILI BUZZER IK ETA | 2023-07-01 | 2023-12-31 | IK52F024ZD01E | AD | 1656
IK52F024ZM02 | 50MM 24V FLAS 45MM AL.AYAKLI UCLU BUZZER IK | 2023-07-01 | 2023-12-31 | IK52F024ZM02 | AD | 1547
IK52F024ZM03 | 50MM 24V FLAS 100MM AL.AYAKLI UCLU BUZZER IK | 2023-07-01 | 2023-12-31 | IK52F024ZM03 | AD | 1556
IK52F110XM03 | 50MM 110V FLAS 100MM AL.AYAKLI IKILI IK | 2023-07-01 | 2023-12-31 | IK52F110XM03 | AD | 1136
IK52F220XM03 | 50MM 220V FLAS 100MM AL.AYAKLI IKILI IK | 2023-07-01 | 2023-12-31 | IK52F220XM03 | AD | 1136
IK52F220ZM03 | 50MM 220V FLAS 100MM AL.AYAKLI UCLU BUZZER IK | 2023-07-01 | 2023-12-31 | IK52F220ZM03 | AD | 1556
IK52L024XD01 | 50MM 24V LED DUVAR (L) AYAKLI IKILI IK | 2023-07-01 | 2023-12-31 | IK52L024XD01 | AD | 1058
IK52L024XD01E | 50MM 24V LED DUVAR (L) AYAKLI IKILI IK ETANJLI | 2023-07-01 | 2023-12-31 | IK52L024XD01E | AD | 1086
IK52L024XD02 | 50MM 24V LED 110MM AYAR.AYAK IKILI IK | 2023-07-01 | 2023-12-31 | IK52L024XD02 | AD | 970
IK52L024XM02 | 50MM 24V LED 45MM AL.AYAKLI IKILI IK | 2023-07-01 | 2023-12-31 | IK52L024XM02 | AD | 977
IK52L024XM02E | 50MM 24V LED 45MM AL.AYAKLI IKILI IK ETANJLI | 2023-07-01 | 2023-12-31 | IK52L024XM02E | AD | 1005
IK52L024XM03 | 50MM 24V LED 100MM AL.AYAKLI IKILI IK | 2023-07-01 | 2023-12-31 | IK52L024XM03 | AD | 986
IK52L024ZD01 | 50MM 24V LED DUVAR (L) AYAKLI IKILI BUZZER IK | 2023-07-01 | 2023-12-31 | IK52L024ZD01 | AD | 1478
IK52L024ZM02 | 50MM 24V LED 45MM AL.AYAKLI UCLU BUZZER IK | 2023-07-01 | 2023-12-31 | IK52L024ZM02 | AD | 1397
IK52L024ZM03 | 50MM 24V LED 100MM AL.AYAKLI UCLU BUZZER IK | 2023-07-01 | 2023-12-31 | IK52L024ZM03 | AD | 1406
IK52L110XM03 | 50MM 110V LED 100MM AL.AYAKLI IKILI IK | 2023-07-01 | 2023-12-31 | IK52L110XM03 | AD | 986
IK52L220XD01 | 50MM 220V LED DUVAR (L) AYAKLI IKILI IK | 2023-07-01 | 2023-12-31 | IK52L220XD01 | AD | 1058
IK52L220XM02E | 50MM 220V LED 45MM AL.AYAKLI IKILI IK ETANJLI | 2023-07-01 | 2023-12-31 | IK52L220XM02E | AD | 1005
IK52L220XM03 | 50MM 220V LED 100MM AL.AYAKLI IKILI IK | 2023-07-01 | 2023-12-31 | IK52L220XM03 | AD | 986
IK52L220XM03E | 50MM 220V LED 100MM AL.AYAKLI IKILI IK ETANJLI | 2023-07-01 | 2023-12-31 | IK52L220XM03E | AD | 1014
IK52L220ZM03 | 50MM 220V LED 100MM AL.AYAKLI UCLU BUZZER IK | 2023-07-01 | 2023-12-31 | IK52L220ZM03 | AD | 1406
IK53F024XM03 | 50MM 24V FLAS 100MM AL.AYAKLI UCLU IK | 2023-07-01 | 2023-12-31 | IK53F024XM03 | AD | 1551
IK53F024XM03E | 50MM 24V FLAS 100MM AL.AYAKLI UCLU IK IP65 | 2023-07-01 | 2023-12-31 | IK53F024XM03E | AD | 1593
IK53F024ZM03 | 50MM 24V FLAS 100MM AL.AYAKLI DORTLU BUZZER IK | 2023-07-01 | 2023-12-31 | IK53F024ZM03 | AD | 1971
IK53F220XM03 | 50MM 220V FLAS 100MM AL.AYAKLI UCLU IK | 2023-07-01 | 2023-12-31 | IK53F220XM03 | AD | 1551
IK53F220ZM03 | 50MM 220V FLAS100MM AL.AYAKLI DORTLU BUZZER IK | 2023-07-01 | 2023-12-31 | IK53F220ZM03 | AD | 1971
IK53L024XD01 | 50MM 24V LED DUVAR (L) AYAKLI UCLU IK | 2023-07-01 | 2023-12-31 | IK53L024XD01 | AD | 1398
IK53L024XD02 | 50MM 24V LED 110MM AYAR.AYAK UCLU IK | 2023-07-01 | 2023-12-31 | IK53L024XD02 | AD | 1310
IK53L024XD23 | 50MM 24V LED PL AYARLANABİLİR UCLU IK | 2023-07-01 | 2023-12-31 | IK53L024XD23 | AD | 1367
IK53L024XM02 | 50MM 24V LED 45MM AL.AYAKLI UCLU IK | 2023-07-01 | 2023-12-31 | IK53L024XM02 | AD | 1317
IK53L024XM02E | 50MM 24V LED 45MM AL.AYAKLI UCLU IK ETANJLI | 2023-07-01 | 2023-12-31 | IK53L024XM02E | AD | 1359
IK53L024XM03 | 50MM 24V LED 100MM AL.AYAKLI UCLU IK | 2023-07-01 | 2023-12-31 | IK53L024XM03 | AD | 1326
IK53L024XM03E | 50MM 24V LED 100MM AL.AYAKLI TEKLI IK ETANJLI | 2023-07-01 | 2023-12-31 | IK53L024XM03E | AD | 1368
IK53L024XM04 | 50MM 24V LED 500MM AL.AYAKLI UCLU IK | 2023-07-01 | 2023-12-31 | IK53L024XM04 | AD | 1347
IK53L024ZD01 | 50MM 24V LED DUVAR (L) AYAKLI UCLU BUZZER IK | 2023-07-01 | 2023-12-31 | IK53L024ZD01 | AD | 1818
IK53L024ZD02 | 50MM 24V LED AYAR.AYAK UCLU BUZZER IK | 2023-07-01 | 2023-12-31 | IK53L024ZD02 | AD | 1730
IK53L024ZD23 | 50MM 24V 100MM PL.AYAR.AYAK DORTLU BUZZ.IK | 2023-07-01 | 2023-12-31 | IK53L024ZD23 | AD | 1787
IK53L024ZM02 | 50MM 24V LED 45MM AL.AYAKLI DORTLU BUZZER IK | 2023-07-01 | 2023-12-31 | IK53L024ZM02 | AD | 1737
IK53L024ZM03 | 50MM 24V LED 100MM AL.AYAKLI DORTLU BUZZER IK | 2023-07-01 | 2023-12-31 | IK53L024ZM03 | AD | 1746
IK53L024ZM04 | 50MM 24V LED 500MM AL.AYAKLI DORTLU BUZZER IK | 2023-07-01 | 2023-12-31 | IK53L024ZM04 | AD | 1767
IK53L220XD01 | 50MM 220V LED DUVAR (L) AYAKLI UCLU IK | 2023-07-01 | 2023-12-31 | IK53L220XD01 | AD | 1398
IK53L220XM02E | 50MM 220V LED 45MM AL.AYAKLI UCLU IK ETANJLI | 2023-07-01 | 2023-12-31 | IK53L220XM02E | AD | 1359
IK53L220XM03 | 50MM 220V LED 100MM AL.AYAKLI UCLU IK | 2023-07-01 | 2023-12-31 | IK53L220XM03 | AD | 1326
IK53L220ZD02 | 50MM 220V LED AYARLANABİLİR AYAKLI UCLU BUZZER IK | 2023-07-01 | 2023-12-31 | IK53L220ZD02 | AD | 1730
IK53L220ZM03 | 50MM 220V LED 100MM AL.AYAKLI DORTLU BUZZER IK | 2023-07-01 | 2023-12-31 | IK53L220ZM03 | AD | 1746
IK54F024XM03 | 50MM 24V FLAS 100MM AL.AYAKLI DORTLU IK | 2023-07-01 | 2023-12-31 | IK54F024XM03 | AD | 1966
IK54F024ZM03 | 50MM 24V FLAS 100MM AL.AYAKLI BESLI BUZZER IK | 2023-07-01 | 2023-12-31 | IK54F024ZM03 | AD | 2386
IK54F220XM03 | 50MM 220V FLAS 100MM AL.AYAKLI DORTLU IK | 2023-07-01 | 2023-12-31 | IK54F220XM03 | AD | 1966
IK54F220ZM03 | 50MM 220V FLAS 100MM AL.AYAKLI BESLI BUZZER IK | 2023-07-01 | 2023-12-31 | IK54F220ZM03 | AD | 2386
IK54L024XM02E | 50MM 24V LED 45MM AL.AYAKLI DORTLU IK ETANJLI | 2023-07-01 | 2023-12-31 | IK54L024XM02E | AD | 1713
IK54L024XM03 | 50MM 24V LED 100MM AL.AYAKLI DORTLU IK | 2023-07-01 | 2023-12-31 | IK54L024XM03 | AD | 1666
IK54L024ZM03 | 50MM 24V LED 100MM AL.AYAKLI BESLI BUZZER IK | 2023-07-01 | 2023-12-31 | IK54L024ZM03 | AD | 2086
IK54L220XD01 | 50MM 220V LED DUVAR (L) AYAKLI DORTLU IK | 2023-07-01 | 2023-12-31 | IK54L220XD01 | AD | 1738
IK54L220XM02E | 50MM 220V LED 45MM AL.AYAKLI DORTLU IK ETANJLI | 2023-07-01 | 2023-12-31 | IK54L220XM02E | AD | 1713
IK54L220XM03 | 50MM 220V LED 100MM AL.AYAKLI DORTLU IK | 2023-07-01 | 2023-12-31 | IK54L220XM03 | AD | 1666
IK54L220ZM03 | 50MM 220V LED 100MM AL.AYAKLI BESLI BUZZER IK | 2023-07-01 | 2023-12-31 | IK54L220ZM03 | AD | 2086
IK55F024XM03 | 50MM 24V FLAS 100MM AL.AYAKLI BESLI IK | 2023-07-01 | 2023-12-31 | IK55F024XM03 | AD | 2381
IK55F220XM03 | 50MM 220V FLAS 100MM AL.AYAKLI BESLI IK | 2023-07-01 | 2023-12-31 | IK55F220XM03 | AD | 2381
IK55L024XD01 | 50MM 24V LED L TİPİ DUVAR MON. AYAK BESLI IK | 2023-07-01 | 2023-12-31 | IK55L024XD01 | AD | 2078
IK55L024XM02 | 50MM 24V LED 45MM AL.AYAKLI BESLI IK | 2023-07-01 | 2023-12-31 | IK55L024XM02 | AD | 1997
IK55L024XM02E | 50MM 24V LED 45MM AL.AYAKLI BESLI IK ETANJLI | 2023-07-01 | 2023-12-31 | IK55L024XM02E | AD | 2067
IK55L024XM03 | 50MM 24V LED 100MM AL.AYAKLI BESLI IK | 2023-07-01 | 2023-12-31 | IK55L024XM03 | AD | 2006
IK55L024XM04 | 50MM 24V LED 500MM AL.AYAKLI BESLI IK | 2023-07-01 | 2023-12-31 | IK55L024XM04 | AD | 2027
IK55L220XM02E | 50MM 220V LED 45MM AL.AYAKLI BESLI IK ETANJLI | 2023-07-01 | 2023-12-31 | IK55L220XM02E | AD | 2067
IK55L220XM03 | 50MM 220V LED 100MM AL.AYAKLI BESLI IK | 2023-07-01 | 2023-12-31 | IK55L220XM03 | AD | 2006
IK70X024ZD01 | 70MM 24V DUVAR (L) AYAKLI TEKLI BUZZER IK | 2023-07-01 | 2023-12-31 | IK70X024ZD01 | AD | 838
IK70X024ZM01 | 70MM 24V 110MM PL.AYAKLI TEKLI BUZZER IK | 2023-07-01 | 2023-12-31 | IK70X024ZM01 | AD | 750
IK70X220ZD01 | 70MM 220V DUVAR (L) AYAKLI TEKLI BUZZER IK | 2023-07-01 | 2023-12-31 | IK70X220ZD01 | AD | 838
IK70X220ZM01 | 70MM 220V 110MM PL.AYAKLI TEKLI BUZZER IK | 2023-07-01 | 2023-12-31 | IK70X220ZM01 | AD | 750
IK71F024XM01 | 70MM 24V FLAS 110MM PL.AYAKLI TEKLI IK | 2023-07-01 | 2023-12-31 | IK71F024XM01 | AD | 760
IK71F024XM01E | 70MM 24V FLAS 110MM AL.AYAKLI TEKLI IK ETANJLI | 2023-07-01 | 2023-12-31 | IK71F024XM01E | AD | 774
IK71F024XM03E | 70MM 24V FLAS 100MM AL.AYAKLI TEKLI IK ETANJLI | 2023-07-01 | 2023-12-31 | IK71F024XM03E | AD | 790
IK71F024ZM01 | 70MM 24V FLAS 110MM PL.AYAKLI IKILI BUZZER IK | 2023-07-01 | 2023-12-31 | IK71F024ZM01 | AD | 1190
IK71F024ZM01-1 | 70MM 24V FLAS 110MM PL.AYA.IKILI BUZZER IK(0,5Hz) | 2023-07-01 | 2023-12-31 | IK71F024ZM01-1 | AD | 1190
IK71F024ZM01E | 70MM 24V FLAS 110MM PL.AYAKLI IKILI BUZZER IK ETAN | 2023-07-01 | 2023-12-31 | IK71F024ZM01E | AD | 1204
IK71F024ZM03E | 70MM 24V FLAS 100MM AL.AYAKLI TEKLI BUZZER IK ETAN | 2023-07-01 | 2023-12-31 | IK71F024ZM03E | AD | 1220
IK71F220XM01 | 70MM 220V FLAS 110MM PL.AYAKLI TEKLI IK | 2023-07-01 | 2023-12-31 | IK71F220XM01 | AD | 760
IK71F220XM01E | 70MM 220V FLAS 110MM PL.AYAKLI TEKLI IK ETANJLI | 2023-07-01 | 2023-12-31 | IK71F220XM01E | AD | 774
IK71F220ZD01 | 70MM 220V FLAS DUVAR (L) AYAKLI TEKLI BUZZER IK | 2023-07-01 | 2023-12-31 | IK71F220ZD01 | AD | 1278
IK71F220ZM01 | 70MM 220V FLAS 110MM PL.AYAKLI IKILI BUZZER IK | 2023-07-01 | 2023-12-31 | IK71F220ZM01 | AD | 1190
IK71F220ZM01-1 | 70MM 220V FLAS 110MM PL.AYA.IKILI BUZZER IK(0,5Hz) | 2023-07-01 | 2023-12-31 | IK71F220ZM01-1 | AD | 1190
IK71L024XM01 | 70MM 24V LED 110MM PL.AYAKLI TEKLI IK | 2023-07-01 | 2023-12-31 | IK71L024XM01 | AD | 685
IK71L024XM01E | 70MM 24V LED 110MM PL.AYAKLI TEKLI IK ETANJLI | 2023-07-01 | 2023-12-31 | IK71L024XM01E | AD | 699
IK71L024XM03 | 70MM 24V LED 100MM AL.AYAKLI TEKLI IK | 2023-07-01 | 2023-12-31 | IK71L024XM03 | AD | 701
IK71L024ZM01 | 70MM 24V LED 110MM PL.AYAKLI IKILI BUZZER IK | 2023-07-01 | 2023-12-31 | IK71L024ZM01 | AD | 1115
IK71L220XM01 | 70MM 220V LED 110MM PL.AYAKLI TEKLI IK | 2023-07-01 | 2023-12-31 | IK71L220XM01 | AD | 685
IK71L220XM01E | 70MM 220V LED 110MM PL.AYAKLI TEKLI IK ETANJLI | 2023-07-01 | 2023-12-31 | IK71L220XM01E | AD | 699
IK71L220ZM01 | 70MM 220V LED 110MM PL.AYAKLI IKILI BUZZER IK | 2023-07-01 | 2023-12-31 | IK71L220ZM01 | AD | 1115
IK71L220ZM02 | 70MM 220V LED 45MM AL.AYAKLI IKILI BUZZER IK | 2023-07-01 | 2023-12-31 | IK71L220ZM02 | AD | 1122
IK72F024XD01E | 70MM 24V FLAS DUVAR (L) AYAKLI IKILI IK ETANJLI | 2023-07-01 | 2023-12-31 | IK72F024XD01E | AD | 1316
IK72F024XM01 | 70MM 24V FLAS 110MM PL.AYAKLI IKILI IK | 2023-07-01 | 2023-12-31 | IK72F024XM01 | AD | 1200
IK72F024XM01E | 70MM 24V FLAS 110MM PL.AYAKLI IKILI IK ETANJLI | 2023-07-01 | 2023-12-31 | IK72F024XM01E | AD | 1228
IK72F024XM03 | 70MM 24V FLAS 110MM AL.AYAKLI IKILI IK | 2023-07-01 | 2023-12-31 | IK72F024XM03 | AD | 1216
IK72F024ZM01 | 70MM 24V FLAS 110MM PL.AYAKLI UCLU BUZZER IK | 2023-07-01 | 2023-12-31 | IK72F024ZM01 | AD | 1630
IK72F110XM01 | 70MM 110V FLAS 110MM PL.AYAKLI IKILI IK | 2023-07-01 | 2023-12-31 | IK72F110XM01 | AD | 1200
IK72F220XM01 | 70MM 220V FLAS 110MM PL.AYAKLI IKILI IK | 2023-07-01 | 2023-12-31 | IK72F220XM01 | AD | 1200
IK72F220ZD01 | 70MM 220V FLAS DUVAR (L) AYAKLI IKILI BUZZER IK | 2023-07-01 | 2023-12-31 | IK72F220ZD01 | AD | 1718
IK72F220ZM01 | 70MM 220V FLAS 110MM PL.AYAKLI UCLU BUZZER IK | 2023-07-01 | 2023-12-31 | IK72F220ZM01 | AD | 1630
IK72L024XM01 | 70MM 24V LED 110MM PL.AYAKLI IKILI IK | 2023-07-01 | 2023-12-31 | IK72L024XM01 | AD | 1050
IK72L024XM01E | 70MM 24V LED 110MM PL.AYAKLI BESLI IK ETANJLI | 2023-07-01 | 2023-12-31 | IK72L024XM01E | AD | 1078
IK72L024XM02 | 70MM 24V LED 45MM AL.AYAKLI IKILI IK | 2023-07-01 | 2023-12-31 | IK72L024XM02 | AD | 1057
IK72L024XM02E | 70MM 24V LED 45MM AL.AYAKLI IKILI IK ETANJLI | 2023-07-01 | 2023-12-31 | IK72L024XM02E | AD | 1085
IK72L024XM03 | 70MM 24V LED 100MM AL.AYAKLI IKILI IK | 2023-07-01 | 2023-12-31 | IK72L024XM03 | AD | 1066
IK72L024ZD01E | 70MM 24V LED DUVAR (L) AYAKLI UCLU IK BUZ.ETANJ | 2023-07-01 | 2023-12-31 | IK72L024ZD01E | AD | 1596
IK72L024ZD02 | 70MM 24V LED 55MM AYAR.AYAKLI UCLU BUZZER IK | 2023-07-01 | 2023-12-31 | IK72L024ZD02 | AD | 1480
IK72L024ZM01 | 70MM 24V LED 110MM PL.AYAKLI UCLU BUZZER IK | 2023-07-01 | 2023-12-31 | IK72L024ZM01 | AD | 1480
IK72L024ZM02 | 70MM 24V LED 45MM AL.AYAKLI UCLU BUZZER IK | 2023-07-01 | 2023-12-31 | IK72L024ZM02 | AD | 1487
IK72L110XM01 | 70MM 110V LED 110MM PL.AYAKLI IKILI IK | 2023-07-01 | 2023-12-31 | IK72L110XM01 | AD | 1050
IK72L220XD01E | 70MM 220V LED DUVAR (L) AYAKLI IKILI IK ETAN | 2023-07-01 | 2023-12-31 | IK72L220XD01E | AD | 1166
IK72L220XM01 | 70MM 220V LED 110MM PL.AYAKLI IKILI IK | 2023-07-01 | 2023-12-31 | IK72L220XM01 | AD | 1050
IK72L220XM01E | 70MM 220V LED 110MM PL.AYAKLI IKILI IK ETANJLI | 2023-07-01 | 2023-12-31 | IK72L220XM01E | AD | 1078
IK72L220XM02 | 70MM 220V LED 45MM AL.AYAKLI IKILI IK | 2023-07-01 | 2023-12-31 | IK72L220XM02 | AD | 1057
IK72L220XM03 | 70MM 220V LED 100MM AL.AYAKLI IKILI IK | 2023-07-01 | 2023-12-31 | IK72L220XM03 | AD | 1066
IK72L220ZM01 | 70MM 220V LED 110MM PL.AYAKLI UCLU BUZZER IK | 2023-07-01 | 2023-12-31 | IK72L220ZM01 | AD | 1480
IK72L220ZM02 | 70MM 220V LED 45MM AL.AYAKLI UCLU BUZZER IK | 2023-07-01 | 2023-12-31 | IK72L220ZM02 | AD | 1487
IK73F024XM01 | 70MM 24V FLAS 110MM PL.AYAKLI UCLU IK | 2023-07-01 | 2023-12-31 | IK73F024XM01 | AD | 1640
IK73F024XM03 | 70MM 24V FLAS 100MM AL.AYAKLI UCLU IK | 2023-07-01 | 2023-12-31 | IK73F024XM03 | AD | 1656
IK73F024ZM01 | 70MM 24V FLAS 110MM PL.AYAKLI DORTLU BUZZER IK | 2023-07-01 | 2023-12-31 | IK73F024ZM01 | AD | 2070
IK73F220XM01 | 70MM 220V FLAS 110MM PL.AYAKLI UCLU IK | 2023-07-01 | 2023-12-31 | IK73F220XM01 | AD | 1640
IK73F220XM01E | 70MM 220V FLAS 110MM PL.AYAKLI UCLU IK ETANJLI | 2023-07-01 | 2023-12-31 | IK73F220XM01E | AD | 1682
IK73F220XM03 | 70MM 220V FLAS 100MM AL.AYAKLI UCLU IK | 2023-07-01 | 2023-12-31 | IK73F220XM03 | AD | 1656
IK73F220ZM01 | 70MM 220V FLAS 110MM PL.AYAKLI DORTLU BUZZER IK | 2023-07-01 | 2023-12-31 | IK73F220ZM01 | AD | 2070
IK73L024XD01 | 70MM 24V LED DUVAR (L) AYAKLI UCLU IK | 2023-07-01 | 2023-12-31 | IK73L024XD01 | AD | 1503
IK73L024XD01E | 70MM 24V LED DUVAR (L) AYAKLI UCLU IK ETANJLI | 2023-07-01 | 2023-12-31 | IK73L024XD01E | AD | 1545
IK73L024XM01 | 70MM 24V LED 110MM PL.AYAKLI UCLU IK | 2023-07-01 | 2023-12-31 | IK73L024XM01 | AD | 1415
IK73L024XM01E | 70MM 24V LED 110MM PL.AYAKLI UCLU IK ETANJLI | 2023-07-01 | 2023-12-31 | IK73L024XM01E | AD | 1457
IK73L024XM02 | 70MM 24V LED 45MM AL.AYAKLI UCLU IK | 2023-07-01 | 2023-12-31 | IK73L024XM02 | AD | 1422
IK73L024XM03 | 70MM 24V LED 100MM AL.AYAKLI UCLU IK | 2023-07-01 | 2023-12-31 | IK73L024XM03 | AD | 1431
IK73L024XM03E | 70MM 24V LED 100MM AL.AYAKLI UCLU IK ETANJLI | 2023-07-01 | 2023-12-31 | IK73L024XM03E | AD | 1473
IK73L024ZD01 | 70MM 24V LED DUVAR (L) AYAKLI UCLU IK BUZZERLI | 2023-07-01 | 2023-12-31 | IK73L024ZD01 | AD | 1933
IK73L024ZD01E | 70MM 24V LED DUVAR (L) AYAKLI UCLU IK BUZ. ETANJ. | 2023-07-01 | 2023-12-31 | IK73L024ZD01E | AD | 1975
IK73L024ZM01 | 70MM 24V LED 110MM PL.AYAKLI DORTLU BUZZER IK | 2023-07-01 | 2023-12-31 | IK73L024ZM01 | AD | 1845
IK73L024ZM02 | 70MM 24V LED 45MM AL.AYAKLI UCLU BUZZER IK | 2023-07-01 | 2023-12-31 | IK73L024ZM02 | AD | 1852
IK73L024ZM02E | 70MM 24V LED 45MM AL.AYAKLI UCLU BUZZER IK ETANJLI | 2023-07-01 | 2023-12-31 | IK73L024ZM02E | AD | 1894
IK73L024ZM03 | 70MM 24V LED 100MM AL.AYAKLI UCLU BUZZER IK | 2023-07-01 | 2023-12-31 | IK73L024ZM03 | AD | 1861
IK73L024ZM03E | 70MM 24V LED 100MM AL.AYAKLI UCLU BUZZER IK ETANJL | 2023-07-01 | 2023-12-31 | IK73L024ZM03E | AD | 1903
IK73L220XD01 | 70MM 220V LED DUVAR (L) AYAKLI UCLU IK | 2023-07-01 | 2023-12-31 | IK73L220XD01 | AD | 1503
IK73L220XD01E | 70MM 220V LED DUVAR (L) AYAKLI UCLI IK ETANJLI | 2023-07-01 | 2023-12-31 | IK73L220XD01E | AD | 1545
IK73L220XM01 | 70MM 220V LED 110MM PL.AYAKLI UCLU IK | 2023-07-01 | 2023-12-31 | IK73L220XM01 | AD | 1415
IK73L220XM01E | 70MM 220V LED 110MM PL.AYAKLI BESLI IK ETANJLI | 2023-07-01 | 2023-12-31 | IK73L220XM01E | AD | 1457
IK73L220XM02 | 70MM 220V LED 45MM AL.AYAKLI UCLU IK | 2023-07-01 | 2023-12-31 | IK73L220XM02 | AD | 1422
IK73L220XM03 | 70MM 220V LED 100MM AL.AYAKLI UCLU IK | 2023-07-01 | 2023-12-31 | IK73L220XM03 | AD | 1431
IK73L220ZM01 | 70MM 220V LED 110MM PL.AYAKLI DORTLU BUZZER IK | 2023-07-01 | 2023-12-31 | IK73L220ZM01 | AD | 1845
IK74F024XD01E | 70MM 24V FLAS DUVAR (L) AYAKLI DORTLU IK ETANJLI | 2023-07-01 | 2023-12-31 | IK74F024XD01E | AD | 2224
IK74F024XM01 | 70MM 24V FLAS 110MM PL.AYAKLI DORTLU IK | 2023-07-01 | 2023-12-31 | IK74F024XM01 | AD | 2080
IK74F024ZD01 | 70MM 24V FLAS DUVAR (L) AYAKLI DORTLU BUZZER IK | 2023-07-01 | 2023-12-31 | IK74F024ZD01 | AD | 2598
IK74F024ZM01 | 70MM 24V FLAS 110MM PL.AYAKLI BESLI BUZZER IK | 2023-07-01 | 2023-12-31 | IK74F024ZM01 | AD | 2510
IK74F220XM01 | 70MM 220V FLAS 110MM PL.AYAKLI DORTLU IK | 2023-07-01 | 2023-12-31 | IK74F220XM01 | AD | 2080
IK74F220ZM01 | 70MM 220V FLAS 110MM PL.AYAKLI BESLI BUZZER IK | 2023-07-01 | 2023-12-31 | IK74F220ZM01 | AD | 2510
IK74L024XM01 | 70MM 24V LED 110MM PL.AYAKLI DORTLU IK | 2023-07-01 | 2023-12-31 | IK74L024XM01 | AD | 1780
IK74L024XM01E | 70MM 24V LED 110MM PL.AYAKLI BESLI IK ETANJLI | 2023-07-01 | 2023-12-31 | IK74L024XM01E | AD | 1836
IK74L024ZM01 | 70MM 24V LED 110MM PL.AYAKLI BESLI BUZZER IK | 2023-07-01 | 2023-12-31 | IK74L024ZM01 | AD | 2210
IK74L110XM01 | 70MM 110V LED 110MM PL.AYAKLI DORTLU IK | 2023-07-01 | 2023-12-31 | IK74L110XM01 | AD | 1780
IK74L220XM01 | 70MM 220V LED 110MM PL.AYAKLI DORTLU IK | 2023-07-01 | 2023-12-31 | IK74L220XM01 | AD | 1780
IK74L220XM01E | 70MM 220V LED 110MM PL.AYAKLI DORTLU IK ETANJLI | 2023-07-01 | 2023-12-31 | IK74L220XM01E | AD | 1836
IK74L220ZM01 | 70MM 220V LED 110MM PL.AYAKLI BESLI BUZZER IK | 2023-07-01 | 2023-12-31 | IK74L220ZM01 | AD | 2210
IK75F024XM01 | 70MM 24V FLAS 110MM PL.AYAKLI BESLI IK | 2023-07-01 | 2023-12-31 | IK75F024XM01 | AD | 2520
IK75F024XM03 | 70MM 24V FLAS 100MM AL.AYAKLI BESLI IK | 2023-07-01 | 2023-12-31 | IK75F024XM03 | AD | 2536
IK75F220XM01 | 70MM 220V FLAS 110MM PL.AYAKLI BESLI IK | 2023-07-01 | 2023-12-31 | IK75F220XM01 | AD | 2520
IK75L024XD01 | 70 MM 24V LED 100M Duvar (L) AYAKLI BESLI IK | 2023-07-01 | 2023-12-31 | IK75L024XD01 | AD | 2233
IK75L024XM01 | 70MM 24V LED 110MM PL.AYAKLI BESLI IK | 2023-07-01 | 2023-12-31 | IK75L024XM01 | AD | 2145
IK75L024XM01E | 70MM 24V LED 110MM PL.AYAKLI BESLI IK ETANJLI | 2023-07-01 | 2023-12-31 | IK75L024XM01E | AD | 2215
IK75L220XM01 | 70MM 220V LED 110MM PL.AYAKLI BESLI IK | 2023-07-01 | 2023-12-31 | IK75L220XM01 | AD | 2145
IK75L220XM01E | 70MM 220V LED 110MM PL.AYAKLI BESLI IK ETANJLI | 2023-07-01 | 2023-12-31 | IK75L220XM01E | AD | 2215
IKAB02 | 45 MM ALÜMİNYUM BORU | 2023-07-01 | 2023-12-31 | IKAB02 | AD | 48
IKAB03 | 100 MM ALÜMİNYUM BORU | 2023-07-01 | 2023-12-31 | IKAB03 | AD | 57
IKAB04 | 200 MM ALÜMİNYUM BORU | 2023-07-01 | 2023-12-31 | IKAB04 | AD | 78
IKAB05 | 500 MM ALÜMİNYUM BORU | 2023-07-01 | 2023-12-31 | IKAB05 | AD | 145
IKAD01 | IK DUVAR (L METAL) AYAKLI 100 MM BORULU | 2023-07-01 | 2023-12-31 | IKAD01 | AD | 198
IKAD20 | IK PL.AYARLANABILIR AYAK BORUSUZ | 2023-07-01 | 2023-12-31 | IKAD20 | AD | 110
IKAD22 | IK PL. AYAR. 10 MM BORULU DUVAR DESTEĞİ | 2023-07-01 | 2023-12-31 | IKAD22 | AD | 158
IKAD23 | IK PL. AYAR. 100 MM BORULU DUVAR DESTEĞİ | 2023-07-01 | 2023-12-31 | IKAD23 | AD | 167
IKAD24 | IK PL. AYAR. 200 MM BORULU DUVAR DESTEĞİ | 2023-07-01 | 2023-12-31 | IKAD24 | AD | 188
IKAD25 | IK PL. AYAR. 500 MM BORULU DUVAR DESTEĞİ | 2023-07-01 | 2023-12-31 | IKAD25 | AD | 255
IKAD40 | IK PL DUVAR BAĞLANTI APARATI RAKORLU BORUSUZ | 2023-07-01 | 2023-12-31 | IKAD40 | AD | 145
IKAD42 | IK DUVAR BAĞLANTI APARATI 10 MM AL.BORULU | 2023-07-01 | 2023-12-31 | IKAD42 | AD | 193
IKAD43 | IK DUVAR BAĞLANTI APARATI 100 MM AL.BORULU | 2023-07-01 | 2023-12-31 | IKAD43 | AD | 202
IKAD44 | IK DUVAR BAĞLANTI APARATI 200 MM AL.BORULU | 2023-07-01 | 2023-12-31 | IKAD44 | AD | 223
IKAD45 | IK DUVAR BAĞLANTI APARATI 500 MM AL.BORULU | 2023-07-01 | 2023-12-31 | IKAD45 | AD | 290
IKAD50 | IK PL AYAK. DUVAR BAĞLANTI APARATI RAKORLU BORUSUZ | 2023-07-01 | 2023-12-31 | IKAD50 | AD | 145
IKAD52 | IK PL BORU İLE DUVAR BAĞ. PL 10 MM AYAKLI | 2023-07-01 | 2023-12-31 | IKAD52 | AD | 193
IKAM01 | IK MAK. TIPI 100 MM PL AYAK | 2023-07-01 | 2023-12-31 | IKAM01 | AD | 110
IKAM02 | IK MAK. TIPI AYAK 10 MM AL. BORULU | 2023-07-01 | 2023-12-31 | IKAM02 | AD | 117
IKAM03 | IK MAK. TIPI AYAK 100 MM AL.BORULU | 2023-07-01 | 2023-12-31 | IKAM03 | AD | 126
IKAM04 | IK MAK. TIPI AYAK 200MM AL.BORULU | 2023-07-01 | 2023-12-31 | IKAM04 | AD | 147
IKAM05 | IK MAK. TIPI AYAK 500MM AL.BORULU | 2023-07-01 | 2023-12-31 | IKAM05 | AD | 214
IKAM09 | IK MAK. TIPI AYAK 1000MM AL.BORULU | 2023-07-01 | 2023-12-31 | IKAM09 | AD | 249
IKAM10 | IK MAK. TIPI AYAK BORUSUZ | 2023-07-01 | 2023-12-31 | IKAM10 | AD | 69
IKM5B | 50MM MODULER BEYAZ CAM GOVDE | 2023-07-01 | 2023-12-31 | IKM5B | AD | 175
IKM5G | 50MM MODULER ALT KLEMENS GÖVDE | 2023-07-01 | 2023-12-31 | IKM5G | AD | 180
IKM5K | 50MM MODULER KIRMIZI CAM GÖVDE | 2023-07-01 | 2023-12-31 | IKM5K | AD | 175
IKM5M | 50MM MODULER MAVI CAM GOVDE | 2023-07-01 | 2023-12-31 | IKM5M | AD | 175
IKM5S | 50MM MODULER SARI CAM GÖVDE | 2023-07-01 | 2023-12-31 | IKM5S | AD | 175
IKM5Y | 50MM MODULER YESIL CAM GÖVDE | 2023-07-01 | 2023-12-31 | IKM5Y | AD | 175
IKM5Z024 | 50MM MODULER 24V BUZZER CAM GÖVDE IK | 2023-07-01 | 2023-12-31 | IKM5Z024 | AD | 420
IKM5Z110 | 50MM MODULER 110V BUZZER CAM GÖVDE IK | 2023-07-01 | 2023-12-31 | IKM5Z110 | AD | 420
IKM5Z220 | 50MM MODULER 220V BUZZER CAM GÖVDE IK | 2023-07-01 | 2023-12-31 | IKM5Z220 | AD | 420
IKM7B | 70MM MODULER BEYAZ CAM GOVDE | 2023-07-01 | 2023-12-31 | IKM7B | AD | 200
IKM7G | 70MM MODULER ALT KLEMENS GOVDE | 2023-07-01 | 2023-12-31 | IKM7G | AD | 210
IKM7K | 70MM MODULER KIRMIZI CAM GOVDE | 2023-07-01 | 2023-12-31 | IKM7K | AD | 200
IKM7M | 70MM MODULER MAVI CAM GOVDE | 2023-07-01 | 2023-12-31 | IKM7M | AD | 200
IKM7S | 70MM MODULER SARI CAM GOVDE | 2023-07-01 | 2023-12-31 | IKM7S | AD | 200
IKM7Y | 70MM MODULER YESIL CAM GOVDE | 2023-07-01 | 2023-12-31 | IKM7Y | AD | 200
IKM7Z024 | 70MM MODULER 24V BUZZER CAM GÖVDE | 2023-07-01 | 2023-12-31 | IKM7Z024 | AD | 430
IKM7Z110 | 70MM MODULER 110V BUZZER CAM GÖVDE IK | 2023-07-01 | 2023-12-31 | IKM7Z110 | AD | 430
IKM7Z220 | 70MM MODULER 220V BUZZER CAM GÖVDE | 2023-07-01 | 2023-12-31 | IKM7Z220 | AD | 430
IKMF024B | 24V BEYAZ FLAS | 2023-07-01 | 2023-12-31 | IKMF024B | AD | 240
IKMF024K | 24V KIRMIZI FLAS | 2023-07-01 | 2023-12-31 | IKMF024K | AD | 240
IKMF024M | 24V MAVİ FLAS | 2023-07-01 | 2023-12-31 | IKMF024M | AD | 240
IKMF024S | 24V SARI FLAS | 2023-07-01 | 2023-12-31 | IKMF024S | AD | 240
IKMF024Y | 24V YEŞİL FLAS | 2023-07-01 | 2023-12-31 | IKMF024Y | AD | 240
IKMF110B | 110V BEYAZ FLAS | 2023-07-01 | 2023-12-31 | IKMF110B | AD | 240
IKMF110K | 110V KIRMIZI FLAS | 2023-07-01 | 2023-12-31 | IKMF110K | AD | 240
IKMF110S | 110V SARI FLAS | 2023-07-01 | 2023-12-31 | IKMF110S | AD | 240
IKMF110Y | 110V YEŞİL FLAS | 2023-07-01 | 2023-12-31 | IKMF110Y | AD | 240
IKMF220B | 220V BEYAZ FLAS | 2023-07-01 | 2023-12-31 | IKMF220B | AD | 240
IKMF220K | 220V KIRMIZI FLAS | 2023-07-01 | 2023-12-31 | IKMF220K | AD | 240
IKMF220M | 220V MAVİ FLAS | 2023-07-01 | 2023-12-31 | IKMF220M | AD | 240
IKMF220S | 220V SARI FLAS | 2023-07-01 | 2023-12-31 | IKMF220S | AD | 240
IKMF220Y | 220V YEŞİL FLAS | 2023-07-01 | 2023-12-31 | IKMF220Y | AD | 240
IKML024B | 24V BEYAZ LED | 2023-07-01 | 2023-12-31 | IKML024B | AD | 165
IKML024K | 24V KIRMIZI LED | 2023-07-01 | 2023-12-31 | IKML024K | AD | 165
IKML024M | 24V MAVİ LED | 2023-07-01 | 2023-12-31 | IKML024M | AD | 165
IKML024S | 24V SARI LED | 2023-07-01 | 2023-12-31 | IKML024S | AD | 165
IKML024Y | 24V YEŞİL LED | 2023-07-01 | 2023-12-31 | IKML024Y | AD | 165
IKML110B | 110V BEYAZ LED | 2023-07-01 | 2023-12-31 | IKML110B | AD | 165
IKML110K | 110V KIRMIZI LED | 2023-07-01 | 2023-12-31 | IKML110K | AD | 165
IKML110M | 110V MAVİ LED | 2023-07-01 | 2023-12-31 | IKML110M | AD | 165
IKML110S | 110V SARI LED | 2023-07-01 | 2023-12-31 | IKML110S | AD | 165
IKML110Y | 110V YEŞİL LED | 2023-07-01 | 2023-12-31 | IKML110Y | AD | 165
IKML220B | 220V BEYAZ LED | 2023-07-01 | 2023-12-31 | IKML220B | AD | 165
IKML220K | 220V KIRMIZI LED | 2023-07-01 | 2023-12-31 | IKML220K | AD | 165
IKML220M | 220V MAVİ LED | 2023-07-01 | 2023-12-31 | IKML220M | AD | 165
IKML220S | 220V SARI LED | 2023-07-01 | 2023-12-31 | IKML220S | AD | 165
IKML220Y | 220V YEŞİL LED | 2023-07-01 | 2023-12-31 | IKML220Y | AD | 165
IR02 | YARDIMCI KONTAK 2NC | 2023-07-01 | 2023-12-31 | IR02 | AD | 195
IR04 | YARDIMCI KONTAK 4NC | 2023-07-01 | 2023-12-31 | IR04 | AD | 300
IR11 | YARDIMCI KONTAK 1NO 1NC | 2023-07-01 | 2023-12-31 | IR11 | AD | 195
IR13 | YARDIMCI KONTAK 1NO 3NC | 2023-07-01 | 2023-12-31 | IR13 | AD | 300
IR20 | YARDIMCI KONTAK 2NO | 2023-07-01 | 2023-12-31 | IR20 | AD | 195
IR22 | YARDIMCI KONTAK 2NO 2NC | 2023-07-01 | 2023-12-31 | IR22 | AD | 300
IR31 | YARDIMCI KONTAK 3NO 1NC | 2023-07-01 | 2023-12-31 | IR31 | AD | 300
IR40 | YARDIMCI KONTAK 4NO | 2023-07-01 | 2023-12-31 | IR40 | AD | 300
IT070G024Z | KORNA LEDLİ ÇOK FONK. Ø70 YEŞİL 24 AC BUZZERLI | 2023-07-01 | 2023-12-31 | IT070G024Z | AD | 1030
IT070G240Z | KORNA LEDLİ ÇOK FONK. Ø70 YEŞİL 240 AC BUZZERLI | 2023-07-01 | 2023-12-31 | IT070G240Z | AD | 1310
IT070R024C | KORNA LEDLİ ÇOK FONK. Ø70 KIRMZI 24AC SEÇMELİ BUZZ | 2023-07-01 | 2023-12-31 | IT070R024C | AD | 1080
IT070R024Z | KORNA LEDLİ ÇOK FONK. Ø70 KIRMIZI 24 AC BUZZERLI | 2023-07-01 | 2023-12-31 | IT070R024Z | AD | 1030
IT070R230C | KORNA LEDLİ ÇOK FONK.70KIRMIZI 230 AC SEÇMELİ BUZZ | 2023-07-01 | 2023-12-31 | IT070R230C | AD | 1360
IT070R240Z | KORNA LEDLİ ÇOK FONK.Ø70 KIRMIZI 48-240 AC/DC BUZZ | 2023-07-01 | 2023-12-31 | IT070R240Z | AD | 1310
IT070Y024Z | KORNA LEDLİ ÇOK FONK. Ø70 SARI 24 AC BUZZERLI | 2023-07-01 | 2023-12-31 | IT070Y024Z | AD | 1030
IT070Y240Z | KORNA LEDLİ ÇOK FONK. Ø70 SARI 240 AC BUZZERLI | 2023-07-01 | 2023-12-31 | IT070Y240Z | AD | 1310
IT120B024 | TEPE LAMBASI ÇOK FONKSİYONLU Ø120 MAVİ 24 AC/DC | 2023-07-01 | 2023-12-31 | IT120B024 | AD | 1440
IT120B024Z | TEPE LAMBASI ÇOK FONK. Ø120 MAVİ 24 AC/DC BUZZ. | 2023-07-01 | 2023-12-31 | IT120B024Z | AD | 1780
IT120G024 | TEPE LAMBASI ÇOK FONKSİYONLU Ø120 YEŞİL 24 AC/DC | 2023-07-01 | 2023-12-31 | IT120G024 | AD | 1440
IT120G024Z | TEPE LAMBASI ÇOK FONK.Ø120 YEŞİL 24 AC/DC BUZZERLI | 2023-07-01 | 2023-12-31 | IT120G024Z | AD | 1780
IT120G220 | TEPE LAMBASI ÇOK FONKSİYONLU Ø120 YEŞİL 220 AC/DC | 2023-07-01 | 2023-12-31 | IT120G220 | AD | 1720
IT120G220Z | TEPE LAMBASI ÇOK FONK. Ø120 YEŞİL 220 AC BUZZERLI | 2023-07-01 | 2023-12-31 | IT120G220Z | AD | 2060
IT120GXXX | TEPE LAMBASI ÇOK FONKSİYONLU Ø120 CAM YEŞİL | 2023-07-01 | 2023-12-31 | IT120GXXX | AD | 130
IT120R024 | TEPE LAMBASI ÇOK FONKSİYONLU Ø120 KIRMIZI 24 AC/DC | 2023-07-01 | 2023-12-31 | IT120R024 | AD | 1440
IT120R024Z | TEPE LAMBASI ÇOK FONK.Ø120 KIRMIZI 24 AC/DC BUZZER | 2023-07-01 | 2023-12-31 | IT120R024Z | AD | 1780
IT120R048 | TEPE LAMBASI ÇOK FONKSİYONLU Ø120 KIRMIZI 48 AC | 2023-07-01 | 2023-12-31 | IT120R048 | AD | 1440
IT120R220 | TEPE LAMBASI ÇOK FONKSİYONLU Ø120 KIRMIZI 220 AC | 2023-07-01 | 2023-12-31 | IT120R220 | AD | 1720
IT120R220Z | TEPE LAMBASI ÇOK FONK. Ø120 KIRMI. 220 AC BUZZERLI | 2023-07-01 | 2023-12-31 | IT120R220Z | AD | 2060
IT120RXXX | TEPE LAMBASI ÇOK FONKSİYONLU Ø120 CAM KIRMIZI | 2023-07-01 | 2023-12-31 | IT120RXXX | AD | 130
IT120Y024 | TEPE LAMBASI ÇOK FONKSİYONLU Ø120 SARI 24 AC/DC | 2023-07-01 | 2023-12-31 | IT120Y024 | AD | 1310
IT120Y024Z | TEPE LAMBASI ÇOK FONK.Ø120 SARI 24 AC/DC BUZZERLI | 2023-07-01 | 2023-12-31 | IT120Y024Z | AD | 1650
IT120Y048 | TEPE LAMBASI ÇOK FONKSİYONLU Ø120 SARI 48 AC | 2023-07-01 | 2023-12-31 | IT120Y048 | AD | 1310
IT120Y220 | TEPE LAMBASI ÇOK FONKSİYONLU Ø120 SARI 220 AC | 2023-07-01 | 2023-12-31 | IT120Y220 | AD | 1590
IT120Y220Z | TEPE LAMBASI ÇOK FONK. Ø120 SARI 220 AC BUZZERLI | 2023-07-01 | 2023-12-31 | IT120Y220Z | AD | 1930
IT120YXXX | TEPE LAMBASI ÇOK FONKSİYONLU Ø120 CAM SARI | 2023-07-01 | 2023-12-31 | IT120YXXX | AD | 130
IX20 | YARDIMCI KONTAK 2NO | 2023-07-01 | 2023-12-31 | IX20 | AD | 195
IX22 | YARDIMCI KONTAK 2NC 2NO | 2023-07-01 | 2023-12-31 | IX22 | AD | 310
JA25A | TERMİK RÖLE 0,15-0,25 A | 2023-07-01 | 2023-12-31 | JA25A | AD | 600
JA25B | TERMİK RÖLE 0,22-0,33 A | 2023-07-01 | 2023-12-31 | JA25B | AD | 600
JA25C | TERMİK RÖLE 0,3-0,45 A | 2023-07-01 | 2023-12-31 | JA25C | AD | 600
JA25D | TERMİK RÖLE 0,42-0,63 A | 2023-07-01 | 2023-12-31 | JA25D | AD | 600
JA25E | TERMİK RÖLE 0,6-0,9 A | 2023-07-01 | 2023-12-31 | JA25E | AD | 600
JA25F | TERMİK RÖLE 0,85-1,27 A | 2023-07-01 | 2023-12-31 | JA25F | AD | 600
JA25G | TERMİK RÖLE 1,2-1,75 A | 2023-07-01 | 2023-12-31 | JA25G | AD | 600
JA25H | TERMİK RÖLE 1,7-2,6 A | 2023-07-01 | 2023-12-31 | JA25H | AD | 600
JA25I | TERMİK RÖLE 2,5-3,7 A | 2023-07-01 | 2023-12-31 | JA25I | AD | 600
JA25L | TERMİK RÖLE 3,6-5,4 A | 2023-07-01 | 2023-12-31 | JA25L | AD | 600
JA25M | TERMİK RÖLE 5,3-7,5 A | 2023-07-01 | 2023-12-31 | JA25M | AD | 600
JA25N | TERMİK RÖLE 7,3-10,2 A | 2023-07-01 | 2023-12-31 | JA25N | AD | 600
JA25O | TERMİK RÖLE 10-15 A | 2023-07-01 | 2023-12-31 | JA25O | AD | 620
JA25P | TERMİK RÖLE 13,5-20 A | 2023-07-01 | 2023-12-31 | JA25P | AD | 620
JA25Q | TERMİK RÖLE 18-26 A | 2023-07-01 | 2023-12-31 | JA25Q | AD | 620
K25001T | SİVİÇ 3 DEVRELI 2 STOP 1 START TERMİNALLİ | 2023-07-01 | 2023-12-31 | K25001T | AD | 218
K25001V | SİVİÇ 3 DEVRELI 2 STOP 1 START VİDALI | 2023-07-01 | 2023-12-31 | K25001V | AD | 192
K25011T | SİVİÇ 3 DEVRELI 1 STOP 2 START TERMİNALLİ | 2023-07-01 | 2023-12-31 | K25011T | AD | 218
K25011V | SİVİÇ 3 DEVRELI 1 STOP 2 START VİDALI | 2023-07-01 | 2023-12-31 | K25011V | AD | 192
KB12 | KD KONTAK BLOK STOP 1NK | 2023-07-01 | 2023-12-31 | KB12 | AD | 64
KB12C | KD MANDALLI DÜĞME STOP | 2023-07-01 | 2023-12-31 | KB12C | AD | 157
KB12DB | KUMANDA DÜĞMESİ STOP 1NK BEYAZ | 2023-07-01 | 2023-12-31 | KB12DB | AD | 108
KB12DK | KUMANDA DÜĞMESİ STOP 1NK KIRMIZI | 2023-07-01 | 2023-12-31 | KB12DK | AD | 108
KB12DM | KUMANDA DÜĞMESİ STOP 1NK MAVİ | 2023-07-01 | 2023-12-31 | KB12DM | AD | 108
KB12DY | KUMANDA DÜĞMESİ STOP 1NK YEŞİL | 2023-07-01 | 2023-12-31 | KB12DY | AD | 108
KB12E | KD ACİL STOP DÜĞMESİ 1NK | 2023-07-01 | 2023-12-31 | KB12E | AD | 209
KB12KK | KUMANDA DÜĞMESİ KARE STOP 1NK KIRMIZI | 2023-07-01 | 2023-12-31 | KB12KK | AD | 111
KB12MK | KD MANTAR DÜĞME STOP 1NK | 2023-07-01 | 2023-12-31 | KB12MK | AD | 130
KB12RBO | KUMANDA DÜĞMESİ ETANJ STOP 1NK OKLU BEYAZ | 2023-07-01 | 2023-12-31 | KB12RBO | AD | 114
KB12RK | KUMANDA DÜĞMESİ ETANJ STOP 1NK | 2023-07-01 | 2023-12-31 | KB12RK | AD | 108
KB12RKO | KUMANDA DÜĞMESİ ETANJ STOP 1NK OKLU KIRMIZI | 2023-07-01 | 2023-12-31 | KB12RKO | AD | 114
KB12RMO | KUMANDA DÜĞMESİ ETANJ STOP 1NK OKLU MAVİ | 2023-07-01 | 2023-12-31 | KB12RMO | AD | 114
KB12RS | KUMANDA DÜĞMESİ ETANJ STOP 1NK | 2023-07-01 | 2023-12-31 | KB12RS | AD | 108
KB12RSO | KUMANDA DÜĞMESİ ETANJ STOP 1NK OKLU SARI | 2023-07-01 | 2023-12-31 | KB12RSO | AD | 114
KB12RY | KUMANDA DÜĞMESİ ETANJ STOP 1NK YEŞİL | 2023-07-01 | 2023-12-31 | KB12RY | AD | 108
KB12RYO | KUMANDA DÜĞMESİ ETANJ STOP 1NK OKLU YEŞİL | 2023-07-01 | 2023-12-31 | KB12RYO | AD | 114
KB14A2 | KD ANAHTARLI DÜĞME ÇİFT DEVRE 1NA+1NK | 2023-07-01 | 2023-12-31 | KB14A2 | AD | 382
KB14B | KD KONTAK BLOK ÇİFT DEVRE BUTONLUK 1NA+1NK | 2023-07-01 | 2023-12-31 | KB14B | AD | 82
KB14C | KD MANDALLI DÜĞME ÇİFT DEVRE 1NA+1NK | 2023-07-01 | 2023-12-31 | KB14C | AD | 175
KB14DB | KUMANDA DÜĞMESİ ÇİFT DEVRE BEYAZ | 2023-07-01 | 2023-12-31 | KB14DB | AD | 126
KB14DK | KUMANDA DÜĞMESİ ÇİFT DEVRE KIRMIZI | 2023-07-01 | 2023-12-31 | KB14DK | AD | 126
KB14DM | KUMANDA DÜĞMESİ ÇİFT DEVRE MAVİ | 2023-07-01 | 2023-12-31 | KB14DM | AD | 126
KB14DS | KUMANDA DÜĞMESİ ÇİFT DEVRE SARI | 2023-07-01 | 2023-12-31 | KB14DS | AD | 126
KB14DY | KUMANDA DÜĞMESİ ÇİFT DEVRE YEŞİL | 2023-07-01 | 2023-12-31 | KB14DY | AD | 126
KB14E | KD ACİL STOP DÜĞMESİÇİFT DEVRE 1NA+1NK | 2023-07-01 | 2023-12-31 | KB14E | AD | 227
KB14K | KD KONTAK BLOK ÇİFT DEVRE KUTULUK | 2023-07-01 | 2023-12-31 | KB14K | AD | 82
KB14KK | KUMANDA DÜĞMESİ KARE ÇİFT DEVRE KIRMIZI | 2023-07-01 | 2023-12-31 | KB14KK | AD | 129
KB14KY | KUMANDA DÜĞMESİ KARE ÇİFT DEVRE YEŞİL | 2023-07-01 | 2023-12-31 | KB14KY | AD | 129
KB14MK | KD MANTAR DÜĞME ÇİFT DEVRE KIRMIZI | 2023-07-01 | 2023-12-31 | KB14MK | AD | 148
KB14MY | KD MANTAR DÜĞME ÇİFT DEVRE YEŞİL | 2023-07-01 | 2023-12-31 | KB14MY | AD | 148
KB14RB | KUMANDA DÜĞMESİ ETANJ ÇİFT DEVRE BEYAZ | 2023-07-01 | 2023-12-31 | KB14RB | AD | 126
KB14RBO | KUMANDA DÜĞMESİ ETANJ ÇİFT DEVRE OKLU BEYAZ | 2023-07-01 | 2023-12-31 | KB14RBO | AD | 132
KB14RK | KUMANDA DÜĞMESİ ETANJ ÇİFT DEVRE KIRMIZI | 2023-07-01 | 2023-12-31 | KB14RK | AD | 126
KB14RKO | KUMANDA DÜĞMESİ ETANJ ÇİFT DEVRE OKLU KIRMIZI | 2023-07-01 | 2023-12-31 | KB14RKO | AD | 132
KB14RM | KUMANDA DÜĞMESİ ETANJ ÇİFT DEVRE MAVİ | 2023-07-01 | 2023-12-31 | KB14RM | AD | 126
KB14RMO | KUMANDA DÜĞMESİ ETANJ ÇİFT DEVRE OKLU MAVİ | 2023-07-01 | 2023-12-31 | KB14RMO | AD | 132
KB14RS | KUMANDA DÜĞMESİ ETANJ ÇİFT DEVRE SARI | 2023-07-01 | 2023-12-31 | KB14RS | AD | 126
KB14RSO | KUMANDA DÜĞMESİ ETANJ ÇİFT DEVRE OKLU SARI | 2023-07-01 | 2023-12-31 | KB14RSO | AD | 132
KB14RY | KUMANDA DÜĞMESİ ETANJ ÇİFT DEVRE YEŞİL | 2023-07-01 | 2023-12-31 | KB14RY | AD | 126
KB14RYO | KUMANDA DÜĞMESİ ETANJ ÇİFT DEVRE OKLU YEŞİL | 2023-07-01 | 2023-12-31 | KB14RYO | AD | 132
KB14S2 | KD SEÇİCİ DÜĞME ÇİFT DEVRE | 2023-07-01 | 2023-12-31 | KB14S2 | AD | 182
KB34B | KD KONTAK BLOK START BUTONLUK | 2023-07-01 | 2023-12-31 | KB34B | AD | 64
KB34C | KD MANDALLI DÜĞME START | 2023-07-01 | 2023-12-31 | KB34C | AD | 157
KB34DB | KUMANDA DÜĞMESİ START BEYAZ | 2023-07-01 | 2023-12-31 | KB34DB | AD | 108
KB34DK | KUMANDA DÜĞMESİ START KIRMIZI | 2023-07-01 | 2023-12-31 | KB34DK | AD | 108
KB34DM | KUMANDA DÜĞMESİ START MAVİ | 2023-07-01 | 2023-12-31 | KB34DM | AD | 108
KB34DS | KUMANDA DÜĞMESİ START SARI | 2023-07-01 | 2023-12-31 | KB34DS | AD | 108
KB34DY | KUMANDA DÜĞMESİ START YEŞİL | 2023-07-01 | 2023-12-31 | KB34DY | AD | 108
KB34K | KD KONTAK BLOK START KUTULUK | 2023-07-01 | 2023-12-31 | KB34K | AD | 64
KB34KY | KUMANDA DÜĞMESİ KARE START | 2023-07-01 | 2023-12-31 | KB34KY | AD | 111
KB34MK | KD MANTAR DÜĞME START KIRMIZI | 2023-07-01 | 2023-12-31 | KB34MK | AD | 130
KB34MY | KD MANTAR DÜĞME START YEŞİL | 2023-07-01 | 2023-12-31 | KB34MY | AD | 130
KB34P | KD KONTAK BLOK START PEDALLIK | 2023-07-01 | 2023-12-31 | KB34P | AD | 123
KB34RBO | KUMANDA DÜĞMESİ ETANJ START OKLU BEYAZ | 2023-07-01 | 2023-12-31 | KB34RBO | AD | 114
KB34RK | KUMANDA DÜĞMESİ ETANJ START KIRMIZI | 2023-07-01 | 2023-12-31 | KB34RK | AD | 108
KB34RKO | KUMANDA DÜĞMESİ ETANJ START OKLU KIRMIZI | 2023-07-01 | 2023-12-31 | KB34RKO | AD | 114
KB34RMO | KUMANDA DÜĞMESİ ETANJ START OKLU MAVİ | 2023-07-01 | 2023-12-31 | KB34RMO | AD | 114
KB34RS | KUMANDA DÜĞMESİ ETANJ START SARI | 2023-07-01 | 2023-12-31 | KB34RS | AD | 108
KB34RSO | KUMANDA DÜĞMESİ ETANJ START OKLU SARI | 2023-07-01 | 2023-12-31 | KB34RSO | AD | 114
KB34RY | KUMANDA DÜĞMESİ ETANJ START YEŞİL | 2023-07-01 | 2023-12-31 | KB34RY | AD | 108
KB34RYO | KUMANDA DÜĞMESİ ETANJ START OKLU YEŞİL | 2023-07-01 | 2023-12-31 | KB34RYO | AD | 114
KB34S2 | KD SEÇİCİ DÜĞME START | 2023-07-01 | 2023-12-31 | KB34S2 | AD | 164
KDCAMK | KD KUMANDA DÜĞMESİ CAMI KIRMIZI | 2023-07-01 | 2023-12-31 | KDCAMK | AD | 5
KDCAMS | KD KUMANDA DÜĞMESİ CAMI SARI | 2023-07-01 | 2023-12-31 | KDCAMS | AD | 5
KDCAMY | KD KUMANDA DÜĞMESİ CAMI YEŞİL | 2023-07-01 | 2023-12-31 | KDCAMY | AD | 5
KDROZET | KD ROZET | 2023-07-01 | 2023-12-31 | KDROZET | AD | 10
KDSOMUN | KD KOVAN SOMUNU | 2023-07-01 | 2023-12-31 | KDSOMUN | AD | 4
KLASRAKOR | KD KUTU LASTİK RAKORU | 2023-07-01 | 2023-12-31 | KLASRAKOR | AD | 4
L1K13 | ANİ HAREKETLİ 1 NA+1NK KLASİK AL.KUTU | 2023-07-01 | 2023-12-31 | L1K13 | AD | 580
L1K13MEL121 | ACISAL HARK.50 MM LASTİK MAK.DÖNER KOL | 2023-07-01 | 2023-12-31 | L1K13MEL121 | AD | 780
L1K13MEM121 | ACISAL HARK.20 MM METAL MAK.DÖNER KOL | 2023-07-01 | 2023-12-31 | L1K13MEM121 | AD | 730
L1K13MEP121 | ACISAL HARK.20 MM PLAST MAK.DÖNER KOL | 2023-07-01 | 2023-12-31 | L1K13MEP121 | AD | 720
L1K13MIM111 | ACISAL HARK.22 MM METAL MAK. KOL | 2023-07-01 | 2023-12-31 | L1K13MIM111 | AD | 715
L1K13MIM211 | ACISAL HARK.22 MM METAL MAK. KOL | 2023-07-01 | 2023-12-31 | L1K13MIM211 | AD | 800
L1K13MIM311 | ACISAL HARK.14 MM METAL MAK. KOL | 2023-07-01 | 2023-12-31 | L1K13MIM311 | AD | 705
L1K13MIP111 | ACISAL HAR.22 MM PLAST MAK. KOL | 2023-07-01 | 2023-12-31 | L1K13MIP111 | AD | 705
L1K13MIP211 | ACISAL HARK.22 MM PLAST MAK. KOL | 2023-07-01 | 2023-12-31 | L1K13MIP211 | AD | 790
L1K13MIP311 | ACISAL HARK.14 MM PLAST MAK. KOL | 2023-07-01 | 2023-12-31 | L1K13MIP311 | AD | 695
L1K13MUM331 | DOGRUSAL HARK.13 MM METAL MAK. P?M | 2023-07-01 | 2023-12-31 | L1K13MUM331 | AD | 695
L1K13PUM211 | DOGRUSAL HARK.METAL PIM | 2023-07-01 | 2023-12-31 | L1K13PUM211 | AD | 655
L1K13ROP101 | ACISAL HARK.PLAST RİJİT ÇUBUK ÇOK YÖNLÜ KOL | 2023-07-01 | 2023-12-31 | L1K13ROP101 | AD | 700
L1K13SOM101 | ACISAL HARK.SPİRAL TELLİ ÇOK YÖNLÜ KOL | 2023-07-01 | 2023-12-31 | L1K13SOM101 | AD | 700
L1K13SOM102 | ACISAL HARK.UCU METAL SPİRAL ÇOK YÖNLÜ KOL | 2023-07-01 | 2023-12-31 | L1K13SOM102 | AD | 700
L1K13SOP101 | ACISAL HARK.UCU PLASTİK SPİRAL ÇOK YÖNLÜ KOL | 2023-07-01 | 2023-12-31 | L1K13SOP101 | AD | 700
L1K13SOP102 | ACISAL HARK.UCU PLASTİK SPİRAL ÇOK YÖNLÜ KOL | 2023-07-01 | 2023-12-31 | L1K13SOP102 | AD | 700
L1K13SOP103 | ACISAL HARK.UC PL. TIPALI SPİRAL ÇOK YÖNLÜ KOL | 2023-07-01 | 2023-12-31 | L1K13SOP103 | AD | 700
L1K23MEL121 | ACISAL HARK.50 MM LASTİK MAK.DÖNER KOL | 2023-07-01 | 2023-12-31 | L1K23MEL121 | AD | 765
L1K23MIM111 | AÇISAL HARK.22 MM METAL MAK.KOL | 2023-07-01 | 2023-12-31 | L1K23MIM111 | AD | 700
L1K23MIP111 | ACISAL HAR.22 MM PLAST MAK. KOL | 2023-07-01 | 2023-12-31 | L1K23MIP111 | AD | 690
L1K23MIP311 | ACISAL HARK.14 MM PLAST MAK. KOL | 2023-07-01 | 2023-12-31 | L1K23MIP311 | AD | 680
L1K23MUM331 | DOGRUSAL HARK.13 MM METAL MAK. PİM | 2023-07-01 | 2023-12-31 | L1K23MUM331 | AD | 680
L1K23PUM211 | DOGRUSAL HARK.METAL PIM | 2023-07-01 | 2023-12-31 | L1K23PUM211 | AD | 640
L1K25PUM211 | DOGRUSAL HARK.METAL PIM | 2023-07-01 | 2023-12-31 | L1K25PUM211 | AD | 745
L1K25SOM102 | ACISAL HARK.UCU METAL SPİRAL ÇOK YÖNLÜ KOL | 2023-07-01 | 2023-12-31 | L1K25SOM102 | AD | 790
L22M13MEL121 | ACISAL HARK. 50 MM. LASTİK MAK DÖN. KOL | 2023-07-01 | 2023-12-31 | L22M13MEL121 | AD | 350
L22M13MEL122 | ACISAL HARK. 50 MM AYARLA. LAS MAK KISA DÖNER KOL | 2023-07-01 | 2023-12-31 | L22M13MEL122 | AD | 370
L22M13MEL123 | ACISAL HARK. 50 MM AYARLA. LAS MAK UZUN DÖNER KOL | 2023-07-01 | 2023-12-31 | L22M13MEL123 | AD | 355
L22M13MEM121 | ACISAL HARK.18MM MTL MAK.DÖNER KOL | 2023-07-01 | 2023-12-31 | L22M13MEM121 | AD | 305
L22M13MEM122 | ACISL HARK.18 MM AYAR.MTL.MAK KISA AYRLNBLR DNR KL | 2023-07-01 | 2023-12-31 | L22M13MEM122 | AD | 305
L22M13MEM123 | ACISL HARK.18 MM AYAR.MTL.MAK UZN AYRLNBLR DNR KL | 2023-07-01 | 2023-12-31 | L22M13MEM123 | AD | 305
L22M13MEM124 | ACISL HARK.18 MM AYAR.MTL.MAK KIV.AYRLNBLR DÖNR KL | 2023-07-01 | 2023-12-31 | L22M13MEM124 | AD | 305
L22M13MEP121 | ACISAL HARK.18MM PLAST MAK.DÖNER KOL | 2023-07-01 | 2023-12-31 | L22M13MEP121 | AD | 295
L22M13MEP122 | ACISL HARK.18 MM AYAR.PLS MAK KISA AYRLNBLR DNR KL | 2023-07-01 | 2023-12-31 | L22M13MEP122 | AD | 295
L22M13MEP123 | ACISL HARK.18 MM AYAR.PLS MAK UZN AYRLNBLR DNR KL | 2023-07-01 | 2023-12-31 | L22M13MEP123 | AD | 295
L22M13MEP124 | ACISL HARK.18 MM AYAR.PLS MAK KIV. AYRLNBLR DÖNR KL | 2023-07-01 | 2023-12-31 | L22M13MEP124 | AD | 295
L22M13MIM211 | ACISAL HAREKETLİ 22 MM. MTL. MAKARALI AYARLI KOL | 2023-07-01 | 2023-12-31 | L22M13MIM211 | AD | 285
L22M13MIM311 | ACISAL HAREKETLİ 14 MM. MTL. MAKARALI KOL | 2023-07-01 | 2023-12-31 | L22M13MIM311 | AD | 275
L22M13MIP211 | ACISAL HAREKETLİ 22 MM. PLS. MAKARALI AYARLI KOL | 2023-07-01 | 2023-12-31 | L22M13MIP211 | AD | 275
L22M13MIP311 | ACISAL HAREKETLİ 14 MM. PLS. MAKARALI KOL | 2023-07-01 | 2023-12-31 | L22M13MIP311 | AD | 265
L22M13MUM331 | DOGRUSAL HAREKETLİ 11 MM. METALMAKARALI PİM | 2023-07-01 | 2023-12-31 | L22M13MUM331 | AD | 255
L22M13PUM211 | DOGRUSAL HAREKETLİ RESETLİ METAL PİM | 2023-07-01 | 2023-12-31 | L22M13PUM211 | AD | 240
L22M13REF121 | ACISAL HARK. 130 MM . YÜK.AYAR. METAL ÇUBUK | 2023-07-01 | 2023-12-31 | L22M13REF121 | AD | 330
L22M13REM121 | ACISAL HARK. 130 MM. YÜK.AYAR. METAL ÇUBUK | 2023-07-01 | 2023-12-31 | L22M13REM121 | AD | 330
L22M13SOM101 | ACISAL HARK. SPİRAL TELLİ ÇOK YÖNLÜ KOL | 2023-07-01 | 2023-12-31 | L22M13SOM101 | AD | 265
L22M13SOM102 | ACISAL HARK SPİRAL TELLİ ÇOK YÖNLÜ KOL | 2023-07-01 | 2023-12-31 | L22M13SOM102 | AD | 265
L22M13SOP101 | ACISAL HARK. UC TAR. PLS. SPİRAL ÇOK YÖNLÜ KOL | 2023-07-01 | 2023-12-31 | L22M13SOP101 | AD | 265
L22M23BEM621 | EMNİYET SINIR ŞALTERİ ESNEK ANAHTAR ADAPTÖRLÜ | 2023-07-01 | 2023-12-31 | L22M23BEM621 | AD | 365
L22M23LEM411 | MENTEŞE HAR. METAL KIV. KOL SOL | 2023-07-01 | 2023-12-31 | L22M23LEM411 | AD | 245
L22M23LEM412 | MENTEŞE HAR. METAL DÜZ KOL SAG SOL | 2023-07-01 | 2023-12-31 | L22M23LEM412 | AD | 245
L22M23LEM511 | MENTEŞE HAR. METAL KIV. KOL SAG | 2023-07-01 | 2023-12-31 | L22M23LEM511 | AD | 245
L22M23LEM621 | MENTEŞE HAR. METAL KIV. KOL ÇİFT | 2023-07-01 | 2023-12-31 | L22M23LEM621 | AD | 245
L22M23LEM622 | MENTEŞE HAR. METAL DÜZ. KOL ÇİFT | 2023-07-01 | 2023-12-31 | L22M23LEM622 | AD | 245
L22M23LUM320 | EMNİYET SINIR ŞALTERİ KIVRIK+DÜZ METAL ANAHTARLI | 2023-07-01 | 2023-12-31 | L22M23LUM320 | AD | 350
L22M23LUM321 | EMNİYET SINIR ŞALTERİ KIVRIK METAL ANAHTARLI | 2023-07-01 | 2023-12-31 | L22M23LUM321 | AD | 315
L22M23LUM322 | EMNİYET SINIR ŞALTERİ DÜZ METAL ANAHTARLI | 2023-07-01 | 2023-12-31 | L22M23LUM322 | AD | 315
L22M23LUM323 | EMNİYET SINIR ŞALTERİ ESNEK ANAHTAR ADAPTÖRLÜ | 2023-07-01 | 2023-12-31 | L22M23LUM323 | AD | 365
L22M23MEL121 | ACISAL HARK. 50 MM. LASTİK MAK DÖN. KOL | 2023-07-01 | 2023-12-31 | L22M23MEL121 | AD | 330
L22M23MEL122 | ACISAL HARK. 50 MM AYARLA. LAS MAK KISA DÖNER KOL | 2023-07-01 | 2023-12-31 | L22M23MEL122 | AD | 350
L22M23MEL123 | ACISAL HARK. 50 MM AYARLA. LAS MAK UZUN DÖNER KOL | 2023-07-01 | 2023-12-31 | L22M23MEL123 | AD | 335
L22M23MEM121 | ACISAL HARK.18MM MTL MAK.DÖNER KOL | 2023-07-01 | 2023-12-31 | L22M23MEM121 | AD | 285
L22M23MEM122 | ACISL HARK.18 MM AYAR.MTL.MAK KISA AYRLNBLR DNR KL | 2023-07-01 | 2023-12-31 | L22M23MEM122 | AD | 285
L22M23MEM123 | ACISL HARK.18 MM AYAR.MTL.MAK UZN AYRLNBLR DNR KL | 2023-07-01 | 2023-12-31 | L22M23MEM123 | AD | 285
L22M23MEM124 | ACISL HARK.18 MM AYAR.MTL.MAK KIV.AYRLNBLR DÖNR KL | 2023-07-01 | 2023-12-31 | L22M23MEM124 | AD | 285
L22M23MEP121 | ACISAL HARK.18MM PLAST MAK.DÖNER KOL | 2023-07-01 | 2023-12-31 | L22M23MEP121 | AD | 275
L22M23MEP122 | ACISL HARK.18 MM AYAR.PLS MAK KISA AYRLNBLR DNR KL | 2023-07-01 | 2023-12-31 | L22M23MEP122 | AD | 275
L22M23MEP123 | ACISL HARK.18 MM AYAR.PLS MAK UZN AYRLNBLR DNR KL | 2023-07-01 | 2023-12-31 | L22M23MEP123 | AD | 275
L22M23MEP124 | ACISL HARK.18 MM AYAR.PLS MAK KIV. AYRLNBLR DÖNR KL | 2023-07-01 | 2023-12-31 | L22M23MEP124 | AD | 275
L22M23MIM211 | ACISAL HAREKETLİ 22 MM. MTL. MAKARALI AYARLI KOL | 2023-07-01 | 2023-12-31 | L22M23MIM211 | AD | 265
L22M23MIM311 | ACISAL HAREKETLİ 14 MM. MTL. MAKARALI KOL | 2023-07-01 | 2023-12-31 | L22M23MIM311 | AD | 255
L22M23MIP211 | ACISAL HAREKETLİ 22 MM. PLS. MAKARALI AYARLI KOL | 2023-07-01 | 2023-12-31 | L22M23MIP211 | AD | 255
L22M23MIP311 | ACISAL HAREKETLİ 14 MM. PLS. MAKARALI KOL | 2023-07-01 | 2023-12-31 | L22M23MIP311 | AD | 245
L22M23MUM331 | DOGRUSAL HAREKETLİ 11 MM. METALMAKARALI PİM | 2023-07-01 | 2023-12-31 | L22M23MUM331 | AD | 235
L22M23PUM211 | DOGRUSAL HAREKETLİ RESETLİ METAL PİM | 2023-07-01 | 2023-12-31 | L22M23PUM211 | AD | 220
L22M23REF121 | ACISAL HARK. 130 MM . YÜK.AYAR. METAL ÇUBUK | 2023-07-01 | 2023-12-31 | L22M23REF121 | AD | 310
L22M23REM121 | ACISAL HARK. 130 MM. YÜK.AYAR. METAL ÇUBUK | 2023-07-01 | 2023-12-31 | L22M23REM121 | AD | 310
L22M23SOM101 | ACISAL HARK. SPİRAL TELLİ ÇOK YÖNLÜ KOL | 2023-07-01 | 2023-12-31 | L22M23SOM101 | AD | 245
L22M23SOM102 | ACISAL HARK SPİRAL TELLİ ÇOK YÖNLÜ KOL | 2023-07-01 | 2023-12-31 | L22M23SOM102 | AD | 245
L22M23SOP101 | ACISAL HARK. UC TAR. PLS. SPİRAL ÇOK YÖNLÜ KOL | 2023-07-01 | 2023-12-31 | L22M23SOP101 | AD | 245
L2K12MEP121 | ACISAL HARK.AYAR.20 MM PLAST MAK.DÖNER KOL | 2023-07-01 | 2023-12-31 | L2K12MEP121 | AD | 610
L2K12MEP123 | ACISAL HARK.AYAR.18 MM PLAST MAK.UZUN DÖNER KOL | 2023-07-01 | 2023-12-31 | L2K12MEP123 | AD | 620
L2K13 | ANİ HAREKETLİ 1 NA+1NK TIRNAKLI AL.KUTU | 2023-07-01 | 2023-12-31 | L2K13 | AD | 425
L2K13BEM622 | ACISAL HARK.35 CM METAL AYAR. ÇUBUK | 2023-07-01 | 2023-12-31 | L2K13BEM622 | AD | 655
L2K13MEL121 | ACISAL HARK.50 MM LASTİK MAK.DÖNER KOL | 2023-07-01 | 2023-12-31 | L2K13MEL121 | AD | 625
L2K13MEL122 | ACISAL HARK. AYAR. 50 MM LASTİK MAK. KISA DÖNER KO | 2023-07-01 | 2023-12-31 | L2K13MEL122 | AD | 675
L2K13MEL123 | ACISAL HARK.50 MM AYARLA.LAST.MAK.UZUN DÖNER KOL | 2023-07-01 | 2023-12-31 | L2K13MEL123 | AD | 695
L2K13MEM121 | ACISAL HARK.20 MM METAL MAK.DÖNER KOL | 2023-07-01 | 2023-12-31 | L2K13MEM121 | AD | 575
L2K13MEM122 | ACISAL HARK.AYAR.18 MM METAL MAK.KISA DÖNER KOL | 2023-07-01 | 2023-12-31 | L2K13MEM122 | AD | 640
L2K13MEM123 | ACISAL HARK.AYAR.18 MM METAL MAK.UZUN DÖNER KOL | 2023-07-01 | 2023-12-31 | L2K13MEM123 | AD | 585
L2K13MEM124 | ACISAL HARK.AYAR.18 MM METAL MAK.KIVRIK KOL | 2023-07-01 | 2023-12-31 | L2K13MEM124 | AD | 585
L2K13MEP121 | ACISAL HARK.20 MM PLAST MAK.DÖNER KOL | 2023-07-01 | 2023-12-31 | L2K13MEP121 | AD | 565
L2K13MEP122 | ACISAL HARK.AYAR.18 MM PLAST MAK.KISA DÖNER KOL | 2023-07-01 | 2023-12-31 | L2K13MEP122 | AD | 630
L2K13MEP123 | ACISAL HARK.AYAR.18 MM PLAST MAK.UZUN DÖNER KOL | 2023-07-01 | 2023-12-31 | L2K13MEP123 | AD | 575
L2K13MEP124 | ACISAL HARK.AYAR.18 MM PLAST MAK.KIVRIK KOL | 2023-07-01 | 2023-12-31 | L2K13MEP124 | AD | 575
L2K13MIM211 | ACISAL HARK.22 MM METAL MAK. KOL | 2023-07-01 | 2023-12-31 | L2K13MIM211 | AD | 645
L2K13MIM311 | ACISAL HARK.14 MM METAL MAK. KOL | 2023-07-01 | 2023-12-31 | L2K13MIM311 | AD | 550
L2K13MIM411 | ACISAL HARK.14 MM METAL MAK. KOL | 2023-07-01 | 2023-12-31 | L2K13MIM411 | AD | 555
L2K13MIP211 | ACISAL HARK.22 MM PLAST MAK. KOL | 2023-07-01 | 2023-12-31 | L2K13MIP211 | AD | 635
L2K13MIP311 | ACISAL HARK.14 MM PLAST MAK. KOL | 2023-07-01 | 2023-12-31 | L2K13MIP311 | AD | 540
L2K13MUM331 | DOGRUSAL HARK.13 MM METAL MAK. PIM | 2023-07-01 | 2023-12-31 | L2K13MUM331 | AD | 540
L2K13PUM211 | DOGRUSAL HARK.METAL PİM | 2023-07-01 | 2023-12-31 | L2K13PUM211 | AD | 500
L2K13ROP101 | ACISAL HARK.PLAST RİJİT ÇUBUK ÇOK YÖNLÜ KOL | 2023-07-01 | 2023-12-31 | L2K13ROP101 | AD | 545
L2K13SOM101 | ACISAL HARK.SPİRAL TELLİ ÇOK YÖNLÜ KOL | 2023-07-01 | 2023-12-31 | L2K13SOM101 | AD | 545
L2K13SOM102 | ACISAL HARK.UCU METAL SPİRAL TELLİ ÇOK YÖNLÜ KOL | 2023-07-01 | 2023-12-31 | L2K13SOM102 | AD | 545
L2K13SOM103 | ACISAL HARK.UCU METAL TIPALI SPİRAL ÇOK YÖNLÜ KO | 2023-07-01 | 2023-12-31 | L2K13SOM103 | AD | 545
L2K13SOP101 | ACISAL HARK.UCU PL.SPİRAL ÇOK YÖNLÜ KOL | 2023-07-01 | 2023-12-31 | L2K13SOP101 | AD | 545
L2K13SOP102 | ACISAL HARK.UCU PL.SPİRAL ÇOK YÖNLÜ KOL | 2023-07-01 | 2023-12-31 | L2K13SOP102 | AD | 545
L2K13SOP103 | ACISAL HARK.UCU PL.TIPALI SPİRAL ÇOK YÖNLÜ KOL | 2023-07-01 | 2023-12-31 | L2K13SOP103 | AD | 545
L2K23MEM124 | ACISAL HARK.AYAR.18 MM METAL MAK.KIVRIK KOL | 2023-07-01 | 2023-12-31 | L2K23MEM124 | AD | 570
L2K23PUM211 | DOGRUSAL HARK.METAL PİM | 2023-07-01 | 2023-12-31 | L2K23PUM211 | AD | 485
L2K25MEM121 | ACISAL HARK.20 MM METAL MAK.DÖNER KOL | 2023-07-01 | 2023-12-31 | L2K25MEM121 | AD | 665
L2K25MEM124 | ACISAL HARK.AYAR.18 MM METAL MAK.KIVRIK KOL | 2023-07-01 | 2023-12-31 | L2K25MEM124 | AD | 675
L2K25MEP123 | ACISAL HARK.AYAR.18 MM PLAST MAK.UZUN DÖNER KOL | 2023-07-01 | 2023-12-31 | L2K25MEP123 | AD | 665
L2K25MEP124 | ACISAL HARK.AYAR.18 MM PLAST MAK.KIVRIK KOL | 2023-07-01 | 2023-12-31 | L2K25MEP124 | AD | 665
L2K25SOM101 | ACISAL HARK.SPİRAL TELLİ ÇOK YÖNLÜ KOL | 2023-07-01 | 2023-12-31 | L2K25SOM101 | AD | 635
L3K12MEM123 | ACISAL HARK.AYAR.18 MM METAL MAK.UZUN DÖNER KOL | 2023-07-01 | 2023-12-31 | L3K12MEM123 | AD | 385
L3K12MIP311 | ACISAL HARK.14 MM PLAST MAK. KOL | 2023-07-01 | 2023-12-31 | L3K12MIP311 | AD | 340
L3K12SOM102 | ACISAL HARK.UCU METAL SPİRAL ÇOK YÖNLÜ KOL | 2023-07-01 | 2023-12-31 | L3K12SOM102 | AD | 345
L3K13 | ANİ HAREKETLİ 1 NA+1NK PRİZMATİK PL.KUTU | 2023-07-01 | 2023-12-31 | L3K13 | AD | 180
L3K13MEL121 | ACISAL HARK. 50 MM LASTİK MAK. DÖNER KOL | 2023-07-01 | 2023-12-31 | L3K13MEL121 | AD | 380
L3K13MEL122 | ACISAL HARK. AYAR. 50 MM LASTİK MAK. KISA DÖNER KO | 2023-07-01 | 2023-12-31 | L3K13MEL122 | AD | 430
L3K13MEM121 | ACISAL HARK.20 MM METAL MAK.DÖNER KOL | 2023-07-01 | 2023-12-31 | L3K13MEM121 | AD | 330
L3K13MEM122 | ACISAL HARK.AYAR.18 MM METAL MAK.KISA DÖNER KOL | 2023-07-01 | 2023-12-31 | L3K13MEM122 | AD | 395
L3K13MEM123 | ACISAL HARK.AYAR.18 MM METAL MAK.UZUN DÖNER KOL | 2023-07-01 | 2023-12-31 | L3K13MEM123 | AD | 340
L3K13MEM124 | ACISAL HARK.AYAR.18 MM METAL MAK.KIVRIK KOL | 2023-07-01 | 2023-12-31 | L3K13MEM124 | AD | 340
L3K13MEP121 | ACISAL HARK.20 MM PLAST MAK.DÖNER KOL | 2023-07-01 | 2023-12-31 | L3K13MEP121 | AD | 320
L3K13MEP122 | ACISAL HARK.AYAR.18 MM PLAST MAK.KISA DÖNER KOL | 2023-07-01 | 2023-12-31 | L3K13MEP122 | AD | 385
L3K13MEP123 | ACISAL HARK.AYAR.18 MM PLAST MAK.DÖNER KOL | 2023-07-01 | 2023-12-31 | L3K13MEP123 | AD | 330
L3K13MEP124 | ACISAL HARK.AYAR.18 MM PLAST MAK.KIVRIK KOL | 2023-07-01 | 2023-12-31 | L3K13MEP124 | AD | 330
L3K13MIM311 | ACISAL HARK.14 MM METAL MAK. KOL | 2023-07-01 | 2023-12-31 | L3K13MIM311 | AD | 305
L3K13MIM411 | ACISAL HARK.A?ILI 14 MM METAL MAK. KOL | 2023-07-01 | 2023-12-31 | L3K13MIM411 | AD | 310
L3K13MIP311 | ACISAL HARK.14 MM PLAST MAK. KOL | 2023-07-01 | 2023-12-31 | L3K13MIP311 | AD | 295
L3K13MIP411 | ACISAL HARK.A?ILI 14 MM PLAST MAK. KOL | 2023-07-01 | 2023-12-31 | L3K13MIP411 | AD | 300
L3K13MUM331 | DOGRUSAL HARK.13 MM METAL MAK. PIM | 2023-07-01 | 2023-12-31 | L3K13MUM331 | AD | 295
L3K13PUM211 | DOGRUSAL HARK.METAL PİM | 2023-07-01 | 2023-12-31 | L3K13PUM211 | AD | 255
L3K13REF121 | ACISAL HARK.13 MM FF AYAR. ÇUBUK | 2023-07-01 | 2023-12-31 | L3K13REF121 | AD | 340
L3K13REM121 | ACISAL HARK.13 MM METAL AYAR. ÇUBUK | 2023-07-01 | 2023-12-31 | L3K13REM121 | AD | 365
L3K13ROP101 | ACISAL HARK.PLAST RİJİT ÇUBUK ÇOK YÖNLÜ KOL | 2023-07-01 | 2023-12-31 | L3K13ROP101 | AD | 300
L3K13SOM101 | ACISAL HARK.SPİRAL TELLİ ÇOK YÖNLÜ KOL | 2023-07-01 | 2023-12-31 | L3K13SOM101 | AD | 300
L3K13SOM102 | ACISAL HARK.UCU METAL SPİRAL ÇOK YÖNLÜ KOL | 2023-07-01 | 2023-12-31 | L3K13SOM102 | AD | 300
L3K13SOP101 | ACISAL HARK.UCU PL.SPİRAL ÇOK YÖNLÜ KOL | 2023-07-01 | 2023-12-31 | L3K13SOP101 | AD | 300
L3K13SOP102 | ACISAL HARK.UCU PL.SPİRAL ÇOK YÖNLÜ KOL | 2023-07-01 | 2023-12-31 | L3K13SOP102 | AD | 300
L3K13SOP103 | ACISAL HARK.UCU PL. TIPALI SPİRAL ÇOK YÖNLÜ KOL | 2023-07-01 | 2023-12-31 | L3K13SOP103 | AD | 300
L3K23MEM123 | ACISAL HARK.AYAR.18 MM METAL MAK.UZUN DÖNER KOL | 2023-07-01 | 2023-12-31 | L3K23MEM123 | AD | 325
L3K23MEM124 | ACISAL HARK.AYAR.18 MM METAL MAK.KIVRIK KOL | 2023-07-01 | 2023-12-31 | L3K23MEM124 | AD | 325
L3K23MEP121 | ACISAL HARK.20 MM PLAST MAK.DÖNER KOLYAV. | 2023-07-01 | 2023-12-31 | L3K23MEP121 | AD | 305
L3K23MUM331 | DOGRUSAL HARK.13 MM METAL MAK. PİM | 2023-07-01 | 2023-12-31 | L3K23MUM331 | AD | 280
L3K25MEP123 | ACISAL HARK.AYAR.18 MM PLAST MAK.DÖNER KOL | 2023-07-01 | 2023-12-31 | L3K25MEP123 | AD | 420
L3K25MUM331 | DOGRUSAL HARK.13 MM METAL MAK. PIM | 2023-07-01 | 2023-12-31 | L3K25MUM331 | AD | 385
L3K25SOM102 | ACISAL HARK.UCU METAL TIPALI SPİRAL ÇOK YÖNLÜ KOL | 2023-07-01 | 2023-12-31 | L3K25SOM102 | AD | 390
L3K27MUM331 | DOGRUSAL HARK.13 MM METAL MAK. PİM | 2023-07-01 | 2023-12-31 | L3K27MUM331 | AD | 385
L3K27REF121 | ACISAL HARK.13 MM FF AYAR. ÇUBUK | 2023-07-01 | 2023-12-31 | L3K27REF121 | AD | 430
L3MUM33 | DOGRUSAL HARK.13 MM METAL MAK. PIM | 2023-07-01 | 2023-12-31 | L3MUM33 | AD | 172
L4K16MEM121 | ACISAL HAR 20MM METAL MAK DÖNER KOL | 2023-07-01 | 2023-12-31 | L4K16MEM121 | AD | 1480
L4K16MEP121 | ACISAL HARK.20 MM PLAST MAK.DÖNER KOL 2NO+2NC | 2023-07-01 | 2023-12-31 | L4K16MEP121 | AD | 1470
L4K16MIM111 | ACISAL HARK.22 MM METAL MAK. KOL 2NA+2NK | 2023-07-01 | 2023-12-31 | L4K16MIM111 | AD | 1465
L4K16MIM211 | ACISAL HAR 22 MM METAL MAK KOL | 2023-07-01 | 2023-12-31 | L4K16MIM211 | AD | 1550
L4K16MIM311 | ACISAL HAR 14MM METAL MAK KOL | 2023-07-01 | 2023-12-31 | L4K16MIM311 | AD | 1455
L4K16MIP111 | ACISAL HARK.22 MM PLAST MAK. KOL 2NA+2NK | 2023-07-01 | 2023-12-31 | L4K16MIP111 | AD | 1455
L4K16MIP211 | ACISAL HAR 22 MM PL. MAK KOL | 2023-07-01 | 2023-12-31 | L4K16MIP211 | AD | 1540
L4K16MIP311 | ACISAL HAR 14MM PL. MAK KOL | 2023-07-01 | 2023-12-31 | L4K16MIP311 | AD | 1445
L4K16MUM331 | DOGRUSAL HAR 13 MM METAL MAKARALI PİM | 2023-07-01 | 2023-12-31 | L4K16MUM331 | AD | 1445
L4K16PUM211 | DOGRUSAL HAR METAL PİM | 2023-07-01 | 2023-12-31 | L4K16PUM211 | AD | 1405
L5 | L5 SERİSİ BOŞ GÖVDE | 2023-07-01 | 2023-12-31 | L5 | AD | 70
L51 | L51 SERİSİ BOŞ GÖVDE | 2023-07-01 | 2023-12-31 | L51 | AD | 205
L51K12LUM321 | EMNİYET SINIR ŞALTERİ KIVRIK METAL ANAHTARLI | 2023-07-01 | 2023-12-31 | L51K12LUM321 | AD | 560
L51K12MEM121 | ACISAL HARK.18 MM METAL MAK.DÖNER KOL | 2023-07-01 | 2023-12-31 | L51K12MEM121 | AD | 575
L51K12MIM311 | ACISAL HAREKETLİ 14 MM.METAL MAKARALI KOL | 2023-07-01 | 2023-12-31 | L51K12MIM311 | AD | 530
L51K13 | ANİ HARK. 1NA+1NK METAL GÖVDE | 2023-07-01 | 2023-12-31 | L51K13 | AD | 355
L51K13HUM111 | L51 GERDİRMELİ EMNİYET SINIR ŞALTERİ | 2023-07-01 | 2023-12-31 | L51K13HUM111 | AD | 490
L51K13HUM112 | L51 GERDİRMELİ RESETLİ EMNİYET SINIR ŞALTERİ | 2023-07-01 | 2023-12-31 | L51K13HUM112 | AD | 645
L51K13LEM411 | L51 SERİSİ MENTEŞE HAR. METAL KIV. KOL SOL | 2023-07-01 | 2023-12-31 | L51K13LEM411 | AD | 410
L51K13LEM412 | L51 SERİSİ MENTEŞE HAR. METAL DÜZ KOL SAG SOL | 2023-07-01 | 2023-12-31 | L51K13LEM412 | AD | 410
L51K13LEM511 | L51 SERİSİ MENTEŞE HAR. METAL KIV. KOL SAG | 2023-07-01 | 2023-12-31 | L51K13LEM511 | AD | 410
L51K13LEM621 | L51 SERİSİ MENTEŞE HAR. METAL KIV. KOL ÇİFT | 2023-07-01 | 2023-12-31 | L51K13LEM621 | AD | 410
L51K13LEM622 | L51 SERİSİ MENTEŞE HAR. METAL DÜZ KOL ÇİFT | 2023-07-01 | 2023-12-31 | L51K13LEM622 | AD | 410
L51K13MEL121 | ACISAL HARK.50MM LASTİK MAK.DÖNER KOL | 2023-07-01 | 2023-12-31 | L51K13MEL121 | AD | 580
L51K13MEL122 | ACISAL HARK.50MM AYARLI LAS.MAK.KISA DÖNER KOL | 2023-07-01 | 2023-12-31 | L51K13MEL122 | AD | 595
L51K13MEL123 | ACISAL HARK.50MM AYARLI LAS.MAK.UZUN DÖNER KOL | 2023-07-01 | 2023-12-31 | L51K13MEL123 | AD | 600
L51K13MEL123A | ACISAL HARK.18 MM MET MAK.KIV.AYAR KISA DÖNER K | 2023-07-01 | 2023-12-31 | L51K13MEL123A | AD | 630
L51K13MEM121 | ACISAL HARK.18 MM METAL MAK.DÖNER KOL | 2023-07-01 | 2023-12-31 | L51K13MEM121 | AD | 530
L51K13MEM122 | ACISAL HARK.18 MM METAL MAK.AYARLI KISA DÖNER KOL | 2023-07-01 | 2023-12-31 | L51K13MEM122 | AD | 540
L51K13MEM123 | ACISAL HARK.18 MM METAL MAK.AYARLIUZUN DÖNER KOL | 2023-07-01 | 2023-12-31 | L51K13MEM123 | AD | 540
L51K13MEM124 | ACISAL HARK.18 MM MET MAK.KIV.ARAY KISA DÖNER KOL | 2023-07-01 | 2023-12-31 | L51K13MEM124 | AD | 540
L51K13MEM125 | ACISAL HARK.18 MM MET MAK.AYR. KISA DÖNER KOL | 2023-07-01 | 2023-12-31 | L51K13MEM125 | AD | 555
L51K13MEP121 | ACISAL HARK.18 MM PLS MAK DÖNER KOL | 2023-07-01 | 2023-12-31 | L51K13MEP121 | AD | 520
L51K13MEP122 | ACISAL HARK.18 MM PLS MAK.AYARLI DÖNER KOL | 2023-07-01 | 2023-12-31 | L51K13MEP122 | AD | 530
L51K13MEP123 | ACISAL HARK.18 MM PLS MAK.AYARLIUZUN DÖNER KOL | 2023-07-01 | 2023-12-31 | L51K13MEP123 | AD | 530
L51K13MEP124 | ACISAL HARK.18 MM PLS.MAK.KIV.ARAY KISA DÖNER K | 2023-07-01 | 2023-12-31 | L51K13MEP124 | AD | 530
L51K13MEP125 | ACISAL HARK.18 MM PLS MAK.AYR. KISA DÖNER KOL | 2023-07-01 | 2023-12-31 | L51K13MEP125 | AD | 545
L51K13MEV125 | ACISAL HARK.VİDALI KISA METAL DÖNER KOL | 2023-07-01 | 2023-12-31 | L51K13MEV125 | AD | 475
L51K13MIM211 | ACISAL HAREKETLİ 22 MM. MTL. MAKARALI AYALI KOL | 2023-07-01 | 2023-12-31 | L51K13MIM211 | AD | 490
L51K13MIM311 | A?ISAL HAREKETLİ 14 MM.METAL MAKARALI KOL | 2023-07-01 | 2023-12-31 | L51K13MIM311 | AD | 485
L51K13MIM411 | AÇISAL HAREKETLİ AÇILI 14 MM. METAL MAK. KOL | 2023-07-01 | 2023-12-31 | L51K13MIM411 | AD | 480
L51K13MIP211 | ACISAL HAREKETLİ 22 MM. PLS. MAKARALI AYARLI KOL | 2023-07-01 | 2023-12-31 | L51K13MIP211 | AD | 480
L51K13MIP311 | A?ISAL HAREKETLİ 14 MM. PLS. MAKARALI KOL | 2023-07-01 | 2023-12-31 | L51K13MIP311 | AD | 475
L51K13MIP411 | AÇISAL HAREKETLİ TERS AÇILI 14MM PLASTİK MAK. KOL | 2023-07-01 | 2023-12-31 | L51K13MIP411 | AD | 470
L51K13MUM331 | DOGRUSAL HAREKETLİ METAL PİM ( METAL GÖVDELİ ) | 2023-07-01 | 2023-12-31 | L51K13MUM331 | AD | 490
L51K13PUM211 | DOGRUSAL HAREKETLİ METAL PİM ( METAL GÖVDELİ ) | 2023-07-01 | 2023-12-31 | L51K13PUM211 | AD | 445
L51K13REF121 | ACISAL HARK.130 MM YÜK.AYAR FİBER ÇUBUK | 2023-07-01 | 2023-12-31 | L51K13REF121 | AD | 505
L51K13REM121 | ACISAL HARK.130 MM YÜK.AYAR METAL ÇUBUK | 2023-07-01 | 2023-12-31 | L51K13REM121 | AD | 505
L51K13REM129 | ACISAL HARK.170 MM YÜK.AYAR METAL ÇUBUK | 2023-07-01 | 2023-12-31 | L51K13REM129 | AD | 470
L51K13ROP101 | ACISAL HARK PLS RİJİT ÇUBUK ÇOK YÖN KOL | 2023-07-01 | 2023-12-31 | L51K13ROP101 | AD | 450
L51K13SOM101 | ACISAL HARK SPİRAL TELLİ ÇOK YÖNLÜ KOL | 2023-07-01 | 2023-12-31 | L51K13SOM101 | AD | 450
L51K13SOM102 | ACISAL KARK UC TARAFI METAL SPİRAL ÇOK YÖN KOL | 2023-07-01 | 2023-12-31 | L51K13SOM102 | AD | 450
L51K13SOM103 | ACISAL HARK UC TARAFI PLS TIPALI SPİR ÇOK YÖN KOL | 2023-07-01 | 2023-12-31 | L51K13SOM103 | AD | 450
L51K13SOP101 | ACISAL HARK UC TARAFI PLS SPİRAL ÇOK YÖN KOL | 2023-07-01 | 2023-12-31 | L51K13SOP101 | AD | 450
L51K13SOP102 | ACISAL HARK UC TARAFI PLS SPİRAL ÇOK YÖN KOL | 2023-07-01 | 2023-12-31 | L51K13SOP102 | AD | 450
L51K13SOP103 | ACISAL HARK UC TARAFI PLASTIK SPIRAL COK YON KOL | 2023-07-01 | 2023-12-31 | L51K13SOP103 | AD | 450
L51K23HUM111 | L51 GERDİRMELİ EMNİYET SINIR ŞALTERİ | 2023-07-01 | 2023-12-31 | L51K23HUM111 | AD | 475
L51K23HUM112 | L51 GERDİRMELİ RESETLİ EMNİYET SINIR ŞALTERİ | 2023-07-01 | 2023-12-31 | L51K23HUM112 | AD | 630
L51K23LUM320 | EMNİYET SINIR ŞALTERİ KIVRIK+DÜZ METAL ANAHTARLI | 2023-07-01 | 2023-12-31 | L51K23LUM320 | AD | 500
L51K23LUM321 | EMNİYET SINIR ŞALTERİ KIVRIK METAL ANAHTARLI | 2023-07-01 | 2023-12-31 | L51K23LUM321 | AD | 500
L51K23LUM322 | EMNİYET SINIR ŞALTERİ DÜZ METAL ANAHTARLI | 2023-07-01 | 2023-12-31 | L51K23LUM322 | AD | 470
L51K23LUM323 | EMNİYET SINIR ŞALTERİ ESNEK METAL ANAHTAR ADAPTOR. | 2023-07-01 | 2023-12-31 | L51K23LUM323 | AD | 510
L51K23LUM324 | EMNİYET SINIR ŞALTERİ TOLERANSLI METAL ANAHTARLI | 2023-07-01 | 2023-12-31 | L51K23LUM324 | AD | 575
L51K23MEL123A | MET.GOV.ACI.HAR.50MM KOL VE MAK.AYAR UZUN DÖN.KOL | 2023-07-01 | 2023-12-31 | L51K23MEL123A | AD | 615
L51K23MEM122 | ACISAL HARK.18 MM METAL MAK.AYARLI KISA DÖNER KOL | 2023-07-01 | 2023-12-31 | L51K23MEM122 | AD | 525
L51K23MEM124 | ACISAL HARK.18 MM MET MAK.KIV.ARAY KISA DÖNER KOL | 2023-07-01 | 2023-12-31 | L51K23MEM124 | AD | 525
L51K23MUM331F | DOGRUSAL HAREKETLİ KALICLI METAL PİM (METAL GÖVDE) | 2023-07-01 | 2023-12-31 | L51K23MUM331F | AD | 505
L51K23MUM331R | YAVAŞ HAR. RESETLİ 11 MM. METAL MAK. PİM | 2023-07-01 | 2023-12-31 | L51K23MUM331R | AD | 505
L51K23MUM332R | YAVAŞ HAR. RESETLİ 11 MM. METAL MAK. PİM AKSA | 2023-07-01 | 2023-12-31 | L51K23MUM332R | AD | 505
L51K23REF121 | ACISAL HARK.130 MM YÜK.AYAR FİBER ÇUBUK | 2023-07-01 | 2023-12-31 | L51K23REF121 | AD | 490
L51K23SOP101 | ACISAL HARK UC TARAFI PLS SPİRAL ÇOK YÖN KOL | 2023-07-01 | 2023-12-31 | L51K23SOP101 | AD | 435
L51K25 | ANİ HARK. 1NA+2NK METAL GÖVDE | 2023-07-01 | 2023-12-31 | L51K25 | AD | 445
L51K25HUM112 | L51 GERDİRMELİ RESETLİ EMN.SINIR ŞALT.ÇİFT KONTAK | 2023-07-01 | 2023-12-31 | L51K25HUM112 | AD | 735
L51K25LUM321 | EMNİYET SINIR ŞALTERİ KIVRIK METAL ANAHTARLI | 2023-07-01 | 2023-12-31 | L51K25LUM321 | AD | 605
L51K25LUM322 | EMNİYET SINIR ŞALTERİ DÜZ METAL ANAHTARLI | 2023-07-01 | 2023-12-31 | L51K25LUM322 | AD | 575
L51K25LUM324 | EMNİYET SINIR ŞALTERİ TOLERANSLI METAL ANAHTARLI | 2023-07-01 | 2023-12-31 | L51K25LUM324 | AD | 680
L51K25MEM121 | ACISAL HARK.18 MM METAL MAK.DÖNER KOL | 2023-07-01 | 2023-12-31 | L51K25MEM121 | AD | 620
L51K25MEP122 | ACISAL HARK.18 MM PLS MAK.AYARLI DÖNER KOL | 2023-07-01 | 2023-12-31 | L51K25MEP122 | AD | 620
L51K25MEP123 | ACISAL HARK.18 MM PLS MAK.AYARLIUZUN DÖNER KOL | 2023-07-01 | 2023-12-31 | L51K25MEP123 | AD | 620
L51K25MIM211 | AÇISAL HAREKETLİ 22 MM.METAL MAKARALI AYALI KOL | 2023-07-01 | 2023-12-31 | L51K25MIM211 | AD | 580
L51K27HUM112 | L51 GERDİRMELİ RESETLİ EMN.SINIR ŞALT.ÇİFT KONTAK | 2023-07-01 | 2023-12-31 | L51K27HUM112 | AD | 735
L51K27MEM121 | ACISAL HARK.18 MM METAL MAK.DÖNER KOL | 2023-07-01 | 2023-12-31 | L51K27MEM121 | AD | 620
L51K27MEM122 | ACISAL HARK.18 MM METAL MAK.AYARLI KISA DÖNER KOL | 2023-07-01 | 2023-12-31 | L51K27MEM122 | AD | 630
L51K27MEP123 | ACISAL HARK.18 MM PLS MAK.AYARLIUZUN DÖNER KOL | 2023-07-01 | 2023-12-31 | L51K27MEP123 | AD | 620
L51K27MUM331 | METAL GÖV.DOG.HAREKETLİ METAL MAKARALI 1NK+2NA | 2023-07-01 | 2023-12-31 | L51K27MUM331 | AD | 580
L52 | L52 SERİSİ BOŞ GÖVDE | 2023-07-01 | 2023-12-31 | L52 | AD | 295
L52K12HUM111 | L52 GERDİRMELİ EMNİYET SINIR ŞALTERİ (K12) | 2023-07-01 | 2023-12-31 | L52K12HUM111 | AD | 625
L52K12MIP211 | ACISAL HAREKETLİ 22 MM. PL. MAKARALI AYARLI KOL | 2023-07-01 | 2023-12-31 | L52K12MIP211 | AD | 615
L52K12MUM331 | AÇISAL HAREKETLİ METAL PIM ( METAL GÖVDELİ ) | 2023-07-01 | 2023-12-31 | L52K12MUM331 | AD | 625
L52K13 | ANİ HARK. 1NA+1NK METAL GÖVDE | 2023-07-01 | 2023-12-31 | L52K13 | AD | 445
L52K13HUM111 | L52 GERDİRMELİ EMNİYET SINIR ŞALTERİ (K13) | 2023-07-01 | 2023-12-31 | L52K13HUM111 | AD | 580
L52K13HUM112 | L52 GERDİRMELİ RESETLİ EMNİYET SINIR ŞALTERİ | 2023-07-01 | 2023-12-31 | L52K13HUM112 | AD | 735
L52K13LEM411 | L52 SERİSİ MENTEŞE HAR. METAL KIV. KOL SOL | 2023-07-01 | 2023-12-31 | L52K13LEM411 | AD | 500
L52K13LEM412 | L52 SERİSİ MENTEŞE HAR. METAL DÜZ KOL SAG SOL | 2023-07-01 | 2023-12-31 | L52K13LEM412 | AD | 500
L52K13LEM511 | L52 SERİSİ MENTEŞE HAR. METAL KIV. KOL SAG | 2023-07-01 | 2023-12-31 | L52K13LEM511 | AD | 500
L52K13LEM621 | L52 SERİSİ MENTEŞE HAR. METAL KIV. KOL ÇİFT | 2023-07-01 | 2023-12-31 | L52K13LEM621 | AD | 500
L52K13LEM622 | L52 SERİSİ MENTEŞE HAR. METAL DÜZ KOL ÇİFT | 2023-07-01 | 2023-12-31 | L52K13LEM622 | AD | 500
L52K13LUM321 | EMNİYET SINIR ŞALTERİ KIVRIK METAL ANAHTARLI | 2023-07-01 | 2023-12-31 | L52K13LUM321 | AD | 605
L52K13LUM322 | EMNİYET SINIR ŞALTERİ DÜZ METAL ANAHTARLI | 2023-07-01 | 2023-12-31 | L52K13LUM322 | AD | 575
L52K13MEL121 | ACISAL HARK.50MM LASTİK MAK.DÖNER KOL | 2023-07-01 | 2023-12-31 | L52K13MEL121 | AD | 670
L52K13MEL122 | ACISAL HARK.50MM AYARLI LAS.MAK.KISA DÖNER KOL | 2023-07-01 | 2023-12-31 | L52K13MEL122 | AD | 685
L52K13MEL123 | ACISAL HARK.50MM AYARLI LAS.MAK.UZUN DÖNER KOL | 2023-07-01 | 2023-12-31 | L52K13MEL123 | AD | 690
L52K13MEL123A | AÇISAL HAR. 50MM AYARLI LAS. MAK. UZUN DÖNER KOL | 2023-07-01 | 2023-12-31 | L52K13MEL123A | AD | 720
L52K13MEM121 | ACISAL HARK.18 MM METAL MAK.DÖNER KOL | 2023-07-01 | 2023-12-31 | L52K13MEM121 | AD | 620
L52K13MEM122 | ACISAL HARK.18 MM METAL MAK.AYARLI KISA DÖNER KOL | 2023-07-01 | 2023-12-31 | L52K13MEM122 | AD | 630
L52K13MEM123 | ACISAL HARK.18 MM METAL MAK.AYARLIUZUN DÖNER KOL | 2023-07-01 | 2023-12-31 | L52K13MEM123 | AD | 630
L52K13MEM124 | ACISAL HARK.18 MM MET MAK.KIV.ARAY KISA DÖNER KOL | 2023-07-01 | 2023-12-31 | L52K13MEM124 | AD | 630
L52K13MEP121 | ACISAL HARK.18 MM PLS MAK DÖNER KOL | 2023-07-01 | 2023-12-31 | L52K13MEP121 | AD | 610
L52K13MEP122 | ACISAL HARK.18 MM PLS MAK.AYARLI DÖNER KOL | 2023-07-01 | 2023-12-31 | L52K13MEP122 | AD | 620
L52K13MEP123 | ACISAL HARK.18 MM PLS MAK.AYARLIUZUN DÖNER KOL | 2023-07-01 | 2023-12-31 | L52K13MEP123 | AD | 620
L52K13MEP124 | ACISAL HARK.18 MM PLS.MAK.KIV.ARAY KISA DÖNER K | 2023-07-01 | 2023-12-31 | L52K13MEP124 | AD | 620
L52K13MEP125 | ACISAL HARK.22 MM PLS MAK.AYR. KISA DÖNER KOL | 2023-07-01 | 2023-12-31 | L52K13MEP125 | AD | 635
L52K13MIM211 | ACISAL HAREKETLİ 22 MM. MET. MAKARALI AYARLI KOL | 2023-07-01 | 2023-12-31 | L52K13MIM211 | AD | 580
L52K13MIM311 | ACISAL HAREKETLİ 14 MM.METAL MAKARALI KOL | 2023-07-01 | 2023-12-31 | L52K13MIM311 | AD | 575
L52K13MIM411 | ACISAL HAREKETLİ AÇILI 14 MM. METAL MAK. KOL | 2023-07-01 | 2023-12-31 | L52K13MIM411 | AD | 570
L52K13MIP211 | ACISAL HAREKETLİ 22 MM. PL. MAKARALI AYARLI KOL | 2023-07-01 | 2023-12-31 | L52K13MIP211 | AD | 570
L52K13MIP311 | ACISAL HAREKETLİ 14 MM. PLS. MAKARALI KOL | 2023-07-01 | 2023-12-31 | L52K13MIP311 | AD | 565
L52K13MIP411 | AÇISAL HAREKETLİ AÇILI 14 MM. PLASTİK MAK. KOL | 2023-07-01 | 2023-12-31 | L52K13MIP411 | AD | 560
L52K13MUM331 | DOGRUSAL HAREKETLİ METAL PIM ( METAL GÖVDELİ ) | 2023-07-01 | 2023-12-31 | L52K13MUM331 | AD | 580
L52K13MUP331 | L52 SERİSİ DOGRUSL HAREKETLİ 11 MM PL MAKARALI PİM | 2023-07-01 | 2023-12-31 | L52K13MUP331 | AD | 530
L52K13PUM211 | DOGRUSAL HAREKETLİ METAL PIM ( METAL GÖVDELİ ) | 2023-07-01 | 2023-12-31 | L52K13PUM211 | AD | 535
L52K13REF121 | ACISAL HARK.130 MM YÜK.AYAR FİBER ÇUBUK | 2023-07-01 | 2023-12-31 | L52K13REF121 | AD | 595
L52K13REM121 | ACISAL HARK.130 MM YÜK.AYAR METAL ÇUBUK | 2023-07-01 | 2023-12-31 | L52K13REM121 | AD | 595
L52K13ROP101 | ACISAL HARK PLS RİJİT ÇUBUK ÇOK YÖN KOL | 2023-07-01 | 2023-12-31 | L52K13ROP101 | AD | 540
L52K13SOM101 | ACISAL HARK SPİRAL TELLİ ÇOK YÖNLÜ KOL | 2023-07-01 | 2023-12-31 | L52K13SOM101 | AD | 540
L52K13SOM102 | ACISAL KARK UC TARAFI METAL SPİRAL ÇOK YÖN KOL | 2023-07-01 | 2023-12-31 | L52K13SOM102 | AD | 540
L52K13SOM103 | ACISAL HARK UC TARAFI PLS TIPALI SPIR ÇOK YÖN KOL | 2023-07-01 | 2023-12-31 | L52K13SOM103 | AD | 540
L52K13SOP101 | ACISAL HARK UC TARAFI PLS SPİRAL ÇOK YÖN KOL | 2023-07-01 | 2023-12-31 | L52K13SOP101 | AD | 540
L52K13SOP102 | ACISAL HARK UC TARAFI PLS SPİRAL ÇOK YÖN KOL | 2023-07-01 | 2023-12-31 | L52K13SOP102 | AD | 540
L52K13SOP103 | ACISAL HARK UC TARAFI METAL SPİRAL ÇOK YÖN KOL | 2023-07-01 | 2023-12-31 | L52K13SOP103 | AD | 540
L52K23HUM111 | L52 GERDİRMELİ EMNİYET SINIR ŞALTERİ | 2023-07-01 | 2023-12-31 | L52K23HUM111 | AD | 565
L52K23HUM112 | L52 GERDİRMELİ RESETLİ EMNİYET SINIR ŞALTERİ | 2023-07-01 | 2023-12-31 | L52K23HUM112 | AD | 720
L52K23LUM320 | EMNİYET SINIR ŞALTERİ KIVRIK+DÜZ METAL ANAHTARLI | 2023-07-01 | 2023-12-31 | L52K23LUM320 | AD | 590
L52K23LUM321 | EMNİYET SINIR ŞALTERİ KIVRIK METAL ANAHTARLI | 2023-07-01 | 2023-12-31 | L52K23LUM321 | AD | 590
L52K23LUM322 | EMNİYET SINIR ŞALTERİ DÜZ METAL ANAHTARLI | 2023-07-01 | 2023-12-31 | L52K23LUM322 | AD | 560
L52K23LUM323 | EMNİYET SINIR ŞALTERİ ESNEK METAL ANAHTAR ADAPTOR. | 2023-07-01 | 2023-12-31 | L52K23LUM323 | AD | 600
L52K23LUM324 | EMNİYET SINIR ŞALTERİ TOLERANSLI METAL ANAHTARLI | 2023-07-01 | 2023-12-31 | L52K23LUM324 | AD | 665
L52K23MEL122 | ACISAL HARK.50MM AYARLI LAS.MAK.KISA DÖNER KOL | 2023-07-01 | 2023-12-31 | L52K23MEL122 | AD | 670
L52K23MUM331 | YAVAŞ HAR. 11 MM. METAL MAK. PİM | 2023-07-01 | 2023-12-31 | L52K23MUM331 | AD | 565
L52K25HUM111 | L52 GERDİRMELİ K25 EMNİYET SINIR ŞALTERİ | 2023-07-01 | 2023-12-31 | L52K25HUM111 | AD | 670
L52K25HUM112 | L52 GERDİRMELİ RESETLİ EMN.SINIR ŞALT.ÇİFT KONTAK | 2023-07-01 | 2023-12-31 | L52K25HUM112 | AD | 825
L52K25LUM321 | EMNİYET SINIR ŞALTERİ KIVRIK METAL ANAHTARLI | 2023-07-01 | 2023-12-31 | L52K25LUM321 | AD | 695
L52K25MEL122 | ACISAL HARK.50MM AYARLI LAS.MAK.KISA DÖNER KOL | 2023-07-01 | 2023-12-31 | L52K25MEL122 | AD | 775
L52K25MEM122 | ACISAL HARK.18 MM METAL MAK.AYARLI KISA DÖNER KOL | 2023-07-01 | 2023-12-31 | L52K25MEM122 | AD | 720
L52K25MUM331 | DOGRUSAL HAREKETLİ METAL PIM (METAL GÖVDELİ) | 2023-07-01 | 2023-12-31 | L52K25MUM331 | AD | 670
L52K27HUM111 | L52 GERDİRMELİ EMNİYET SINIR ŞALTERİ | 2023-07-01 | 2023-12-31 | L52K27HUM111 | AD | 670
L52K27HUM112 | L52 GERDİRMELİ RESETLİ EMNİYET SINIR ŞALTERİ | 2023-07-01 | 2023-12-31 | L52K27HUM112 | AD | 825
L52K27MEL122 | ACISAL HARK.50MM AYARLI LAS.MAK.KISA DÖNER KOL | 2023-07-01 | 2023-12-31 | L52K27MEL122 | AD | 775
L52K27MEM121 | ACISAL HARK.18 MM PLS MAK DÖNER KOL | 2023-07-01 | 2023-12-31 | L52K27MEM121 | AD | 710
L52K27MEM122 | ACISAL HARK.18 MM MTL MAK.AYARLI DÖNER KOL | 2023-07-01 | 2023-12-31 | L52K27MEM122 | AD | 720
L52K27MEM122TE | ACISAL HARK.18 MM MET. MAK.AYR. KSA DÖN. KOL ISUZU | 2023-07-01 | 2023-12-31 | L52K27MEM122TE | AD | 750
L52K27MEP123 | ACISAL HARK.18 MM PLS MAK.AYARLIUZUN DÖNER KOL | 2023-07-01 | 2023-12-31 | L52K27MEP123 | AD | 710
L52K27MIM211 | ACISAL HAREKETLİ 22 MM. MTL. MAKARALI AYALI KOL | 2023-07-01 | 2023-12-31 | L52K27MIM211 | AD | 670
L52K27MIM311 | ACISAL HAREKETLİ 14 MM.METAL MAKARALI KOL | 2023-07-01 | 2023-12-31 | L52K27MIM311 | AD | 665
L52K27MUM331 | DOGRUSAL HAREKETLİ METAL PIM (METAL GÖVDELİ) | 2023-07-01 | 2023-12-31 | L52K27MUM331 | AD | 670
L53 | L53 SERİSİ BOŞ GÖVDE | 2023-07-01 | 2023-12-31 | L53 | AD | 265
L53K12MIP311 | AÇISAL HAREKETLİ 14 MM. PLS. MAKARALI KOL | 2023-07-01 | 2023-12-31 | L53K12MIP311 | AD | 570
L53K13 | L53K13 | 2023-07-01 | 2023-12-31 | L53K13 | AD | 415
L53K13LEM411 | L53 SERİSİ MENTEŞE HAR. METAL KIV. KOL SOL | 2023-07-01 | 2023-12-31 | L53K13LEM411 | AD | 535
L53K13LEM412 | L53 SERİSİ MENTEŞE HAR. METAL DÜZ KOL SAG SOL | 2023-07-01 | 2023-12-31 | L53K13LEM412 | AD | 535
L53K13LEM511 | L53 SERİSİ MENTEŞE HAR. METAL KIV. KOL SAG | 2023-07-01 | 2023-12-31 | L53K13LEM511 | AD | 535
L53K13LEM621 | L53 SERİSİ MENTEŞE HAR. METAL KIV. KOL ÇİFT | 2023-07-01 | 2023-12-31 | L53K13LEM621 | AD | 540
L53K13LEM622 | L53 SERİSİ MENTEŞE HAR. METAL DÜZ KOL ÇİFT | 2023-07-01 | 2023-12-31 | L53K13LEM622 | AD | 535
L53K13MEL121 | ACISAL HARK.50MM LASTİK MAK.DÖNER KOL | 2023-07-01 | 2023-12-31 | L53K13MEL121 | AD | 640
L53K13MEL122 | ACISAL HARK.50MM AYARLI LAS.MAK.KISA DÖNER KOL | 2023-07-01 | 2023-12-31 | L53K13MEL122 | AD | 675
L53K13MEL123 | ACISAL HARK.50MM AYARLI LAS.MAK.UZUN DÖNER KOL | 2023-07-01 | 2023-12-31 | L53K13MEL123 | AD | 665
L53K13MEL123A | ACISAL HARK.50MM UZUN. YÜK.AYARLI LAS.MAK. DÖN KOL | 2023-07-01 | 2023-12-31 | L53K13MEL123A | AD | 695
L53K13MEL123TE | VİNFAST ACISAL HARK.50MM LAS.MAK.UZUN DÖNER KOL KO | 2023-07-01 | 2023-12-31 | L53K13MEL123TE | AD | 928
L53K13MEM121 | ACISAL HARK.18 MM METAL MAK.DÖNER KOL | 2023-07-01 | 2023-12-31 | L53K13MEM121 | AD | 585
L53K13MEM122 | ACISAL HARK.18 MM METAL MAK.AYARLI KISA DÖNER KOL | 2023-07-01 | 2023-12-31 | L53K13MEM122 | AD | 595
L53K13MEM123 | ACISAL HARK.18 MM METAL MAK.AYARLIUZUN DÖNER KOL | 2023-07-01 | 2023-12-31 | L53K13MEM123 | AD | 615
L53K13MEM124 | ACISAL HARK.18 MM MET MAK.KIV.ARAY KISA DÖNER KOL | 2023-07-01 | 2023-12-31 | L53K13MEM124 | AD | 615
L53K13MEM125 | ACISAL HARK.18 MM MTL. MAK.AYR. KISA DÖNER KOL | 2023-07-01 | 2023-12-31 | L53K13MEM125 | AD | 595
L53K13MEP121 | ACISAL HARK.18 MM PLS MAK DÖNER KOL | 2023-07-01 | 2023-12-31 | L53K13MEP121 | AD | 575
L53K13MEP122 | ACISAL HARK.18 MM PLS MAK.AYARLI DÖNER KOL | 2023-07-01 | 2023-12-31 | L53K13MEP122 | AD | 585
L53K13MEP123 | ACISAL HARK.18 MM PLS MAK.AYARLIUZUN DÖNER KOL | 2023-07-01 | 2023-12-31 | L53K13MEP123 | AD | 605
L53K13MEP124 | ACISAL HARK.18 MM PLS.MAK.KIV.ARAY KISA DÖNER K | 2023-07-01 | 2023-12-31 | L53K13MEP124 | AD | 605
L53K13MEP125 | ACISAL HARK.18 MM PLS MAK.AYR. KISA DÖNER KOL | 2023-07-01 | 2023-12-31 | L53K13MEP125 | AD | 585
L53K13MIM211 | ACISAL HAREKETLİ 22 MM. MET. MAKARALI AYARLI KOL | 2023-07-01 | 2023-12-31 | L53K13MIM211 | AD | 545
L53K13MIM311 | AÇISAL HAREKETLİ 14 MM.METAL MAKARALI KOL | 2023-07-01 | 2023-12-31 | L53K13MIM311 | AD | 535
L53K13MIM411 | AÇISAL HAREKETLİ AÇILI 14 MM. METAL MAK. KOL | 2023-07-01 | 2023-12-31 | L53K13MIM411 | AD | 535
L53K13MIP211 | AÇISAL HAREKETLİ 22 MM. PLS. MAKARALI KOL | 2023-07-01 | 2023-12-31 | L53K13MIP211 | AD | 535
L53K13MIP311 | AÇISAL HAREKETLİ 14 MM. PLS. MAKARALI KOL | 2023-07-01 | 2023-12-31 | L53K13MIP311 | AD | 525
L53K13MIP411 | AÇISAL HAREKETLİ AÇILI 14 MM. PLASTİK MAK. KOL | 2023-07-01 | 2023-12-31 | L53K13MIP411 | AD | 525
L53K13MUM331 | DOGRUSAL HAREKETLİ METAL PİM ( METAL GÖVDELİ ) | 2023-07-01 | 2023-12-31 | L53K13MUM331 | AD | 555
L53K13MUP331 | L53 SERİSİ DOGRUSL HAREKETLİ 11 MM PL MAKARALI PİM | 2023-07-01 | 2023-12-31 | L53K13MUP331 | AD | 545
L53K13PUM211 | DOGRUSAL HAREKETLİ METAL PİM ( METAL GÖVDELİ ) | 2023-07-01 | 2023-12-31 | L53K13PUM211 | AD | 515
L53K13REF121 | ACISAL HARK.130 MM YÜK.AYAR FİBER ÇUBUK | 2023-07-01 | 2023-12-31 | L53K13REF121 | AD | 515
L53K13REM121 | ACISAL HARK.130 MM YÜK.AYAR METAL ÇUBUK | 2023-07-01 | 2023-12-31 | L53K13REM121 | AD | 540
L53K13ROP101 | ACISAL HARK PLS RİJİT ÇUBUK ÇOK YÖN KOL | 2023-07-01 | 2023-12-31 | L53K13ROP101 | AD | 515
L53K13SOM101 | ACISAL HARK SPİRAL TELLİ ÇOK YÖNLÜ KOL | 2023-07-01 | 2023-12-31 | L53K13SOM101 | AD | 515
L53K13SOM102 | ACISAL KARK UC TARAFI METAL SPİRAL ÇOK YÖN KOL | 2023-07-01 | 2023-12-31 | L53K13SOM102 | AD | 515
L53K13SOM103 | ACISAL HARK UC TARAFI PLS TIPALI SPİR ÇOK YÖN KOL | 2023-07-01 | 2023-12-31 | L53K13SOM103 | AD | 515
L53K13SOP101 | ACISAL HARK UC TARAFI PLS SPİRAL ÇOK YÖN KOL | 2023-07-01 | 2023-12-31 | L53K13SOP101 | AD | 515
L53K13SOP102 | ACISAL HARK UC TARAFI PLS SPİRAL ÇOK YÖN KOL | 2023-07-01 | 2023-12-31 | L53K13SOP102 | AD | 515
L53K13SOP103 | ACISAL HARK UC TARAFI METAL SPİRAL ÇOK YÖN KOL | 2023-07-01 | 2023-12-31 | L53K13SOP103 | AD | 515
L53K23 | L53K23 | 2023-07-01 | 2023-12-31 | L53K23 | AD | 400
L53K23HUM111 | L53 GERDİRMELİ EMNİYET SINIR ŞALTERİ | 2023-07-01 | 2023-12-31 | L53K23HUM111 | AD | 530
L53K23HUM112 | L53 GERDİRMELİ RESETLİ EMNİYET SINIR ŞALTERİ | 2023-07-01 | 2023-12-31 | L53K23HUM112 | AD | 690
L53K23LEM621 | MENTEŞE HAR. METAL KIV. KOL ÇİFT | 2023-07-01 | 2023-12-31 | L53K23LEM621 | AD | 525
L53K23LUM320 | EMNİYET SINIR ŞALTERİ KIVRIK+DÜZ METAL ANAHTARLI | 2023-07-01 | 2023-12-31 | L53K23LUM320 | AD | 540
L53K23LUM321 | EMNİYET SINIR ŞALTERİ KIVRIK METAL ANAHTARLI | 2023-07-01 | 2023-12-31 | L53K23LUM321 | AD | 535
L53K23LUM322 | EMNİYET SINIR ŞALTERİ DÜZ METAL ANAHTARLI | 2023-07-01 | 2023-12-31 | L53K23LUM322 | AD | 535
L53K23LUM323 | EMNİYET SINIR ŞALTERİ ESNEK METAL ANAHTAR ADAPTOR. | 2023-07-01 | 2023-12-31 | L53K23LUM323 | AD | 550
L53K25HUM112 | L53 GERDİRMELİ RESETLİ EMN.SINIR ŞALT.ÇİFT KONTAK | 2023-07-01 | 2023-12-31 | L53K25HUM112 | AD | 795
L53K25LUM321 | EMNİYET SINIR ŞALTERİ KIVRIK METAL ANAHTARLI | 2023-07-01 | 2023-12-31 | L53K25LUM321 | AD | 640
L53K25LUM323 | EMNİYET SINIR ŞALTERİ ESNEK METAL ANAHTAR ADAPTOR. | 2023-07-01 | 2023-12-31 | L53K25LUM323 | AD | 655
L54K16 | L54 CİFT ANI KONTAKLI ZAMAK GOVDE | 2023-07-01 | 2023-12-31 | L54K16 | AD | 980
L54K16MEL121 | L54 SERİSİ AÇISAL LASTK MAKARALI ÇİFT YÖN(2NK+2NA) | 2023-07-01 | 2023-12-31 | L54K16MEL121 | AD | 1205
L54K16MEL122 | L54 SERİSİ AÇISAL LASTK MAKARALI ÇİFT YÖN(2NK+2NA) | 2023-07-01 | 2023-12-31 | L54K16MEL122 | AD | 1240
L54K16MEL123 | L54 SERİSİ AÇISAL LASTK MAKARALI ÇİFT YÖN(2NK+2NA) | 2023-07-01 | 2023-12-31 | L54K16MEL123 | AD | 1230
L54K16MEL123A | L54 SERİSİ AÇISAL LASTK MAKARALI ÇİFT YÖN(2NK+2NA) | 2023-07-01 | 2023-12-31 | L54K16MEL123A | AD | 1260
L54K16MEM121 | L54 SERİSİ AÇISAL METAL MAKARALI ÇİFT YÖN(2NK+2NA) | 2023-07-01 | 2023-12-31 | L54K16MEM121 | AD | 1150
L54K16MEM122 | L54 SERİSİ AÇISAL METAL MAKARALI ÇİFT YÖN(2NK+2NA) | 2023-07-01 | 2023-12-31 | L54K16MEM122 | AD | 1160
L54K16MEM123 | L54 SERİSİ AÇISAL METAL MAKARALI ÇİFT YÖN(2NK+2NA) | 2023-07-01 | 2023-12-31 | L54K16MEM123 | AD | 1180
L54K16MEM124 | L54 SERİSİ AÇISAL METAL MAKARALI ÇİFT YÖN(2NK+2NA) | 2023-07-01 | 2023-12-31 | L54K16MEM124 | AD | 1180
L54K16MEM125 | L54 SERİSİ AÇISAL METAL MAKARALI ÇİFT YÖN(2NK+2NA) | 2023-07-01 | 2023-12-31 | L54K16MEM125 | AD | 1160
L54K16MEP121 | L54 SERİSİ AÇISAL PL. MAKARALI ÇİFT YÖN(2NK+2NA) | 2023-07-01 | 2023-12-31 | L54K16MEP121 | AD | 1140
L54K16MEP122 | L54 SERİSİ AÇISAL PL.MAKARALI ÇİFT YÖN(2NK+2NA) | 2023-07-01 | 2023-12-31 | L54K16MEP122 | AD | 1150
L54K16MEP123 | L54 SERİSİ AÇISAL PL. MAKARALI ÇİFT YÖN(2NK+2NA) | 2023-07-01 | 2023-12-31 | L54K16MEP123 | AD | 1170
L54K16MEP124 | L54 SERİSİ AÇISAL PL. MAKARALI ÇİFT YÖN(2NK+2NA) | 2023-07-01 | 2023-12-31 | L54K16MEP124 | AD | 1170
L54K16MEP125 | L54 SERİSİ AÇISAL PL. MAKARALI ÇİFT YÖN(2NK+2NA) | 2023-07-01 | 2023-12-31 | L54K16MEP125 | AD | 1150
L54K16MIM211 | L54 SERİSİ AÇISAL METAL AKARALI TEK YÖN(2NK+2NA) | 2023-07-01 | 2023-12-31 | L54K16MIM211 | AD | 1110
L54K16MIM311 | L54 SERİSİ AÇISAL METAL MAKARALI TEK YÖN(2NK+2NA) | 2023-07-01 | 2023-12-31 | L54K16MIM311 | AD | 1100
L54K16MIM411 | L54 SERİSİ AÇISAL METAL MAKARALI TEK YÖN(2NK+2NA) | 2023-07-01 | 2023-12-31 | L54K16MIM411 | AD | 1100
L54K16MIP211 | L54 SERİSİ AÇISAL PLASTK MAKARALI TEK YÖN(2NK+2NA) | 2023-07-01 | 2023-12-31 | L54K16MIP211 | AD | 1100
L54K16MIP311 | L54 SERİSİ AÇISAL PLASTK MAKARALI TEK YÖN(2NK+2NA) | 2023-07-01 | 2023-12-31 | L54K16MIP311 | AD | 1090
L54K16MIP411 | L54 SERİSİ AÇISAL PLASTK MAKARALI TEK YÖN(2NK+2NA) | 2023-07-01 | 2023-12-31 | L54K16MIP411 | AD | 1090
L54K16MUM331 | L54 SERİSİ DOĞRUSAL METAL MAKARA.TEK YÖN(2NK+2NA | 2023-07-01 | 2023-12-31 | L54K16MUM331 | AD | 1120
L54K16PUM211 | L54 SERİSİ AÇISAL METAL DOĞRUSAL HAREKET(2NK+2NA) | 2023-07-01 | 2023-12-31 | L54K16PUM211 | AD | 1080
L54K16REF121 | L54 SERİSİ ACISAL HARK.130 MM YÜK.AYAR FİBER ÇUBUK | 2023-07-01 | 2023-12-31 | L54K16REF121 | AD | 1080
L54K16REM121 | L54 SERİSİ ACISAL HARK.130 MM YÜK.AYAR METAL ÇUBUK | 2023-07-01 | 2023-12-31 | L54K16REM121 | AD | 1105
L5K12LEM621 | MENTEŞE HAR.METAL KIV.KOL ÇİFT | 2023-07-01 | 2023-12-31 | L5K12LEM621 | AD | 310
L5K12LUM321 | EMNİYET SINIR ŞALTERİ KIVRIK METAL ANAHTARLI | 2023-07-01 | 2023-12-31 | L5K12LUM321 | AD | 380
L5K12MEL122 | ACISAL HARK. 50 MM AYARLA. LAS MAK KISA 2 NC | 2023-07-01 | 2023-12-31 | L5K12MEL122 | AD | 415
L5K12MEL123A | ACISAL HARK.50MM KOL VE MAKARA AYAR.UZUN DÖNER KOL | 2023-07-01 | 2023-12-31 | L5K12MEL123A | AD | 430
L5K12MEM121 | ACISAL HARK.18MM METAL MAK.DÖNER KOL | 2023-07-01 | 2023-12-31 | L5K12MEM121 | AD | 350
L5K12MEM122 | ACISAL HARK.18 MM AYAR. METAL MAK. KISA DÖNER KOL | 2023-07-01 | 2023-12-31 | L5K12MEM122 | AD | 350
L5K12MEM123 | ACISAL HARK.18MM AYAR. METAL MAK. UZUN DÖNER KOL | 2023-07-01 | 2023-12-31 | L5K12MEM123 | AD | 350
L5K12MEP122 | ACISAL HARK. 18 MM AYAR. PLS MAK KISA DÖNER KOL" | 2023-07-01 | 2023-12-31 | L5K12MEP122 | AD | 340
L5K12MEP123 | ACISAL HARK. 18 MM AYAR. PLS MAK UZUN DÖNER KOL | 2023-07-01 | 2023-12-31 | L5K12MEP123 | AD | 340
L5K12MEP124 | ACISAL HARK. 18MM KIV. AYAR. PLS MAK. DÖNER KOL | 2023-07-01 | 2023-12-31 | L5K12MEP124 | AD | 340
L5K12MIM311 | ACISAL HAREKETLİ 14 MM. METAL MAKARALI KOL 2 NC | 2023-07-01 | 2023-12-31 | L5K12MIM311 | AD | 320
L5K12MUM331 | YAVAŞ HAR. 11 MM. METAL MAK. PİM 2 NC | 2023-07-01 | 2023-12-31 | L5K12MUM331 | AD | 300
L5K12MUP331 | YAVAŞ HAR. 11 MM. PLASTİK MAK. PİM 2 NC | 2023-07-01 | 2023-12-31 | L5K12MUP331 | AD | 295
L5K12PUM211 | DOGRUSAL HAREKETLİ METAL PİM 2NC | 2023-07-01 | 2023-12-31 | L5K12PUM211 | AD | 285
L5K12SOM101 | ACISAL HARK. SPİRAL TELLİ ÇOK YÖNLÜ KOL 2NC | 2023-07-01 | 2023-12-31 | L5K12SOM101 | AD | 310
L5K12SOM102 | ACISAL HAR.UC TARAFI METAL SPİRAL ÇOK YÖN KOL 2NK | 2023-07-01 | 2023-12-31 | L5K12SOM102 | AD | 310
L5K12SOM103 | ACISAL HARK. UC TARAFI MET. TIPALI SPI.ÇOK YÖN | 2023-07-01 | 2023-12-31 | L5K12SOM103 | AD | 310
L5K12SOM104 | ACISAL HARK. SPİRAL TELLİ ÇOK YÖNLÜ KOL 2NC ÖZEL | 2023-07-01 | 2023-12-31 | L5K12SOM104 | AD | 310
L5K13 | ANİ HAREKETLİ 1 NA+1NK PRİZMATİK L5 KUTU | 2023-07-01 | 2023-12-31 | L5K13 | AD | 185
L5K13BEM621 | MENTEŞE HAR. METAL DÖNER UC | 2023-07-01 | 2023-12-31 | L5K13BEM621 | AD | 385
L5K13CPDE | 40MM EMNIYET DOGRUSAL HAREKETLİ METAL PİM | 2023-07-01 | 2023-12-31 | L5K13CPDE | AD | 315
L5K13LEM411 | MENTEŞE HAR. METAL KIV. KOL SOL | 2023-07-01 | 2023-12-31 | L5K13LEM411 | AD | 265
L5K13LEM621 | MENTEŞE HAR. METAL KIV. KOL ÇİFT ANİ HAREKETLİ | 2023-07-01 | 2023-12-31 | L5K13LEM621 | AD | 265
L5K13LUM321 | EMNİYET SINIR ŞALTERİ KIVRIK METAL ANAHTARLI | 2023-07-01 | 2023-12-31 | L5K13LUM321 | AD | 335
L5K13LUM322 | EMNİYET SINIR ŞALTERİ DÜZ METAL ANAHTARLI | 2023-07-01 | 2023-12-31 | L5K13LUM322 | AD | 335
L5K13LUM323 | EMNİYET SINIR ŞALTERİ ESNEK ANAHTAR ADAPTÖRLÜ | 2023-07-01 | 2023-12-31 | L5K13LUM323 | AD | 385
L5K13MEL121 | ACISAL HARK. 50MM LASTİK MAK. DÖN.KOL | 2023-07-01 | 2023-12-31 | L5K13MEL121 | AD | 350
L5K13MEL121R | ACISAL HARK. 50MM LASTİK MAK. DÖN.KOL. RESETLİ | 2023-07-01 | 2023-12-31 | L5K13MEL121R | AD | 410
L5K13MEL121RA | ACISAL HARK. 40 MM LAS. MAK. DÖN.AYARLI KOL RESET | 2023-07-01 | 2023-12-31 | L5K13MEL121RA | AD | 410
L5K13MEL122 | ACISAL HARK. 50 MM AYARLA. LAS MAK KISA DÖNER KOL | 2023-07-01 | 2023-12-31 | L5K13MEL122 | AD | 370
L5K13MEL122RA | ACISAL HAR. 40 MM AYAR.LAS MAK KISA DÖNER KOL ÖZEL | 2023-07-01 | 2023-12-31 | L5K13MEL122RA | AD | 430
L5K13MEL123 | ACISAL HARK. 50 MM AYARLA. LAS MAK UZUN DÖNER KOL | 2023-07-01 | 2023-12-31 | L5K13MEL123 | AD | 355
L5K13MEL123A | ACISAL HARK.50MM KOL VE MAKARA AYAR.UZUN DÖNER KOL | 2023-07-01 | 2023-12-31 | L5K13MEL123A | AD | 385
L5K13MEL123R | ACISAL HARK. 50 MM LAS MAK AYAR. UZUN K | 2023-07-01 | 2023-12-31 | L5K13MEL123R | AD | 385
L5K13MEL123RA | ACISAL HAR. 50 MM AYAR.LAS MAK KISA DÖNER KOL ÖZE | 2023-07-01 | 2023-12-31 | L5K13MEL123RA | AD | 415
L5K13MEL124 | ACISAL HARK. 34MM LASTİK MAK. DÖN.KOL | 2023-07-01 | 2023-12-31 | L5K13MEL124 | AD | 355
L5K13MEM121 | ACISAL HARK.18MM METAL MAK.DÖNER KOL | 2023-07-01 | 2023-12-31 | L5K13MEM121 | AD | 305
L5K13MEM122 | ACISAL HARK.18 MM AYAR. METAL MAK. KISA DÖNER KOL | 2023-07-01 | 2023-12-31 | L5K13MEM122 | AD | 305
L5K13MEM123 | ACISAL HARK.18MM AYAR. METAL MAK. UZUN DÖNER KOL | 2023-07-01 | 2023-12-31 | L5K13MEM123 | AD | 305
L5K13MEM124 | ACISAL HARK.18MM KIV.AYAR.MET. MAK DÖNER KOL | 2023-07-01 | 2023-12-31 | L5K13MEM124 | AD | 305
L5K13MEM126 | ACISAL HARK.18MM METAL MAK.DÖNER METAL KOL | 2023-07-01 | 2023-12-31 | L5K13MEM126 | AD | 310
L5K13MEP121 | ACISAL HARK.18MM PLAST MAK.DÖNER KOL | 2023-07-01 | 2023-12-31 | L5K13MEP121 | AD | 295
L5K13MEP122 | ACISAL HARK. 18 MM AYAR. PLS MAK KISA DÖNER KOL | 2023-07-01 | 2023-12-31 | L5K13MEP122 | AD | 295
L5K13MEP122R | ACISAL HARK. 18 MM AYAR. PLS MAK KISA KOL RESET | 2023-07-01 | 2023-12-31 | L5K13MEP122R | AD | 325
L5K13MEP123 | ACISAL HARK. 18 MM AYAR. PLS MAK UZUN DÖNER KOL | 2023-07-01 | 2023-12-31 | L5K13MEP123 | AD | 295
L5K13MEP124 | ACISAL HARK. 18MM KIV. AYAR. PLS MAK. DÖNER KOL | 2023-07-01 | 2023-12-31 | L5K13MEP124 | AD | 295
L5K13MEP124-1 | ACI.HAR.18MM KIV.AYAR. PL. MAK. DÖN. KOL TERS YÖN | 2023-07-01 | 2023-12-31 | L5K13MEP124-1 | AD | 315
L5K13MEP126 | ACISAL HARK. 18 MM AYAR. MET MAKARA KISA DÖNER KOL | 2023-07-01 | 2023-12-31 | L5K13MEP126 | AD | 300
L5K13MEP221 | ACISAL HARK.18MM PLAST MAK.DÖNER METAL KOL | 2023-07-01 | 2023-12-31 | L5K13MEP221 | AD | 305
L5K13MEV122 | ACISAL HARK. VİDALI KISA METAL DÖNER KOL | 2023-07-01 | 2023-12-31 | L5K13MEV122 | AD | 335
L5K13MEX122 | ACISAL HARK. KISA DÖNER KOL | 2023-07-01 | 2023-12-31 | L5K13MEX122 | AD | 335
L5K13MIM211 | ACISAL HAREKETLİ 22 MM. MTL. MAKARALI AYALI KOL | 2023-07-01 | 2023-12-31 | L5K13MIM211 | AD | 285
L5K13MIM311 | ACISAL HAREKETLİ 14 MM. METAL MAKARALI KOL | 2023-07-01 | 2023-12-31 | L5K13MIM311 | AD | 275
L5K13MIM311R | ACISAL HAREKETLİ 14 MM. METAL MAK. KOL RESETLİ | 2023-07-01 | 2023-12-31 | L5K13MIM311R | AD | 305
L5K13MIM311T | ACISAL HAREKETLİ 14 MM. METAL MAKARALI TERS YÖN KO | 2023-07-01 | 2023-12-31 | L5K13MIM311T | AD | 285
L5K13MIM411 | ACISAL HAREKETLİ AÇILI 14 MM. METAL MAK. KOL | 2023-07-01 | 2023-12-31 | L5K13MIM411 | AD | 265
L5K13MIM411R | ACISAL HAR. AÇILI 14 MM. MET. MAK. KOL RESETLİ | 2023-07-01 | 2023-12-31 | L5K13MIM411R | AD | 295
L5K13MIM411RT | ACISAL HAR. AÇILI 14 MM. MET. MAK.KOL RES.TRS.KOL | 2023-07-01 | 2023-12-31 | L5K13MIM411RT | AD | 295
L5K13MIM411T | ACISAL HAR. AÇILI 14 MM. METAL MAK. TERS KOL | 2023-07-01 | 2023-12-31 | L5K13MIM411T | AD | 265
L5K13MIP211 | ACISAL HAREKETLİ 22 MM. PLS. MAKARALI AYALI KOL | 2023-07-01 | 2023-12-31 | L5K13MIP211 | AD | 275
L5K13MIP311 | ACISAL HAREKETLİ 14 MM. PLS. MAKARALI KOL | 2023-07-01 | 2023-12-31 | L5K13MIP311 | AD | 265
L5K13MIP311R | ACISAL HAREKETLİ 14 MM. PLS. MAK. KOL RESETLİ | 2023-07-01 | 2023-12-31 | L5K13MIP311R | AD | 295
L5K13MIP411 | ACISAL HAREKETLİ AÇILI 14 MM. PLASTİK MAK. KOL | 2023-07-01 | 2023-12-31 | L5K13MIP411 | AD | 255
L5K13MIP411R | ACISAL HAR. AÇILI 14 MM. PL. MAK. KOL RESETLİ | 2023-07-01 | 2023-12-31 | L5K13MIP411R | AD | 285
L5K13MUM331 | DOGRUSAL HAREKETLİ 11 MM. METALMAKARALI PİM | 2023-07-01 | 2023-12-31 | L5K13MUM331 | AD | 255
L5K13MUM331R | DOGRUSAL HAR. RESETLİ 11 MM. METAL MAK. PİM | 2023-07-01 | 2023-12-31 | L5K13MUM331R | AD | 285
L5K13MUM332 | ANİ HAR. 11 MM. METAL MAK. PİM AKSA | 2023-07-01 | 2023-12-31 | L5K13MUM332 | AD | 265
L5K13MUM332R | ANİ DOĞRUSAL HAR. RESETLİ 11 MM. METAL MAK. PİM | 2023-07-01 | 2023-12-31 | L5K13MUM332R | AD | 295
L5K13MUP331 | DOGRUSAL HAREKETLİ 11 MM. PL MAKARALI PİM | 2023-07-01 | 2023-12-31 | L5K13MUP331 | AD | 250
L5K13PUM211 | DOGRUSAL HAREKETLİ METAL PİM | 2023-07-01 | 2023-12-31 | L5K13PUM211 | AD | 240
L5K13PUM211R | DOGRUSAL HAREKETLİ RESETLİ METAL PİM | 2023-07-01 | 2023-12-31 | L5K13PUM211R | AD | 270
L5K13PUM221 | DOGRUSAL HAREKETLİ METAL UZUN PİMLİ | 2023-07-01 | 2023-12-31 | L5K13PUM221 | AD | 245
L5K13PUP211 | DOGRUSAL HAREKETLİ PLASTİK PİM | 2023-07-01 | 2023-12-31 | L5K13PUP211 | AD | 235
L5K13REF121 | ACISAL HARK. 130 MM YÜK. AYAR. FİBER ÇUBUK | 2023-07-01 | 2023-12-31 | L5K13REF121 | AD | 330
L5K13REM121 | ACISAL HARK. 130 MM YÜK. AYAR. METAL ÇUBUK | 2023-07-01 | 2023-12-31 | L5K13REM121 | AD | 330
L5K13ROP101 | ACISAL HARK. PLS RİJİT ÇUBUK. ÇOK YÖNLÜ KOL | 2023-07-01 | 2023-12-31 | L5K13ROP101 | AD | 265
L5K13SOM101 | ACISAL HARK. SPİRAL TELLİ ÇOK YÖNLÜ KOL | 2023-07-01 | 2023-12-31 | L5K13SOM101 | AD | 265
L5K13SOM102 | ACISAL HARK. UC TARAFI METAL SPİRAL ÇOK YÖN KOL | 2023-07-01 | 2023-12-31 | L5K13SOM102 | AD | 265
L5K13SOM102Y | ACISAL HARK. UC TAR. METAL SPİRAL ÇOK YÖN. Y.KOL | 2023-07-01 | 2023-12-31 | L5K13SOM102Y | AD | 265
L5K13SOM103 | ACISAL HARK. UC TARAFI MET. TIPALI SPI.ÇOK YÖN | 2023-07-01 | 2023-12-31 | L5K13SOM103 | AD | 265
L5K13SOP101 | ACISAL HARK. UC TAR. PLS. SPİRAL ÇOK YÖNLÜ KOL | 2023-07-01 | 2023-12-31 | L5K13SOP101 | AD | 265
L5K13SOP102 | ACISAL HARK. UC TARAFI PLS SPİRAL ÇOK YÖNLÜ KOL | 2023-07-01 | 2023-12-31 | L5K13SOP102 | AD | 265
L5K13SOP103 | ACISAL HARK. UC TARAFI PLS TIPALI SPI.ÇOK YÖN KOL | 2023-07-01 | 2023-12-31 | L5K13SOP103 | AD | 265
L5K23BEM621 | MENTEŞE HAR. METAL DÖNER UC | 2023-07-01 | 2023-12-31 | L5K23BEM621 | AD | 370
L5K23CPDE | 40MM EMNIYET DOGRUSAL HAREKETLİ METAL PİM | 2023-07-01 | 2023-12-31 | L5K23CPDE | AD | 300
L5K23LEM411 | MENTEŞE HAR. METAL KIV. KOL SOL | 2023-07-01 | 2023-12-31 | L5K23LEM411 | AD | 250
L5K23LEM412 | MENTEŞE HAR. METAL DÜZ KOL SAG SOL | 2023-07-01 | 2023-12-31 | L5K23LEM412 | AD | 250
L5K23LEM511 | MENTEŞE HAR. METAL KIV. KOL SAG | 2023-07-01 | 2023-12-31 | L5K23LEM511 | AD | 250
L5K23LEM621 | MENTEŞE HAR. METAL KIV. KOL ÇİFT | 2023-07-01 | 2023-12-31 | L5K23LEM621 | AD | 250
L5K23LEM622 | MENTEŞE HAR. METAL DÜZ KOL ÇİFT | 2023-07-01 | 2023-12-31 | L5K23LEM622 | AD | 250
L5K23LUM320 | EMNİYET SINIR ŞALTERİ KIVRIK+DÜZ METAL ANAHTARLI | 2023-07-01 | 2023-12-31 | L5K23LUM320 | AD | 355
L5K23LUM321 | EMNİYET SINIR ŞALTERİ KIVRIK METAL ANAHTARLI | 2023-07-01 | 2023-12-31 | L5K23LUM321 | AD | 320
L5K23LUM322 | EMNİYET SINIR ŞALTERİ DÜZ METAL ANAHTARLI | 2023-07-01 | 2023-12-31 | L5K23LUM322 | AD | 320
L5K23LUM323 | EMNİYET SINIR ŞALTERİ ESNEK ANAHTAR ADAPTÖRLÜ | 2023-07-01 | 2023-12-31 | L5K23LUM323 | AD | 370
L5K23LUM324 | EMNİYET SINIR ŞALTERİ TOLERANSLI ANAHTARLI | 2023-07-01 | 2023-12-31 | L5K23LUM324 | AD | 430
L5K23MEL121 | ACISAL HARK. 50MM LASTİK MAK. DÖN.KOL | 2023-07-01 | 2023-12-31 | L5K23MEL121 | AD | 335
L5K23MEL122 | ACISAL HARK. 50 MM AYARLA. LAS MAK KISA DÖNER KOL | 2023-07-01 | 2023-12-31 | L5K23MEL122 | AD | 355
L5K23MEL122R | ACISAL HARK. 50 MM AYRLA. LAS MAK KSA DNR KOL RSTL | 2023-07-01 | 2023-12-31 | L5K23MEL122R | AD | 385
L5K23MEL123 | ACISAL HARK. 50 MM AYARLA. LAS MAK UZUN DÖNER KOL | 2023-07-01 | 2023-12-31 | L5K23MEL123 | AD | 340
L5K23MEL123A | ACISAL HARK.50MM KOL VE MAKARA AYAR.UZUN DÖNER KOL | 2023-07-01 | 2023-12-31 | L5K23MEL123A | AD | 370
L5K23MEM121 | ACISAL HARK.18MM METAL MAK.DÖNER KOL | 2023-07-01 | 2023-12-31 | L5K23MEM121 | AD | 290
L5K23MEP121 | ACISAL HARK.18MM PLAST MAK.DÖNER KOL | 2023-07-01 | 2023-12-31 | L5K23MEP121 | AD | 280
L5K23MEP122 | ACISAL HARK. 18 MM AYAR. PLS MAK KISA DÖNER KOL | 2023-07-01 | 2023-12-31 | L5K23MEP122 | AD | 280
L5K23MEP123 | ACISAL HARK. 18 MM AYAR. PLS MAK UZUN DÖNER KOL | 2023-07-01 | 2023-12-31 | L5K23MEP123 | AD | 280
L5K23MEP123R | ACISAL HARK.18 MM AYAR.PLS MAK UZUN DÖNER KOL REST | 2023-07-01 | 2023-12-31 | L5K23MEP123R | AD | 310
L5K23MEP124 | ACISAL HARK. 18MM KIV. AYAR. PLS MAK. DÖNER KOL | 2023-07-01 | 2023-12-31 | L5K23MEP124 | AD | 280
L5K23MIM311 | ACISAL HAREKETLİ 14 MM. METAL MAKARALI KOL | 2023-07-01 | 2023-12-31 | L5K23MIM311 | AD | 260
L5K23MIM311R | ACISAL HAREKETLİ 14 MM. METAL MAK. KOL RESETLİ | 2023-07-01 | 2023-12-31 | L5K23MIM311R | AD | 290
L5K23MIM411 | ACISAL HAREKETLİ 14 MM. METAL MAKARALI KOL | 2023-07-01 | 2023-12-31 | L5K23MIM411 | AD | 250
L5K23MIP211 | ACISAL HAREKETLİ 22 MM. PLS. MAKARALI AYALI KOL | 2023-07-01 | 2023-12-31 | L5K23MIP211 | AD | 260
L5K23MIP311 | DOGRUSAL YAVAŞ HAR. 14 MM. PLS. MAK KOL | 2023-07-01 | 2023-12-31 | L5K23MIP311 | AD | 250
L5K23MIP311R | ACISAL HAREKETLİ 14 MM. PLS. MAK. KOL RESETLİ | 2023-07-01 | 2023-12-31 | L5K23MIP311R | AD | 280
L5K23MIP411 | ACISAL HAREKETLİ AÇILI 14 MM. PLASTİK MAK. KOL | 2023-07-01 | 2023-12-31 | L5K23MIP411 | AD | 240
L5K23MUM331 | YAVAŞ HAR. 11 MM. METAL MAK. PİM | 2023-07-01 | 2023-12-31 | L5K23MUM331 | AD | 240
L5K23MUM331R | DOGRUSAL HAR. RESETLİ 11 MM. METAL MAK. PİM | 2023-07-01 | 2023-12-31 | L5K23MUM331R | AD | 270
L5K23MUM332 | YAVAŞ HAR. 11 MM. METAL MAK. PİM AKSA | 2023-07-01 | 2023-12-31 | L5K23MUM332 | AD | 250
L5K23MUM332R | YAVAŞ HAR. RESETLİ 11 MM. METAL MAK. PİM AKSA | 2023-07-01 | 2023-12-31 | L5K23MUM332R | AD | 280
L5K23MUP331 | DOGRUSAL HAREKETLİ 11MM.PL MAKARALI PİM | 2023-07-01 | 2023-12-31 | L5K23MUP331 | AD | 235
L5K23PUM211 | DOGRUSAL HAREKETLİ METAL PİM | 2023-07-01 | 2023-12-31 | L5K23PUM211 | AD | 225
L5K23PUM211Y | DOGRUSAL HAREKETLİ METAL PİM YUMUŞAK | 2023-07-01 | 2023-12-31 | L5K23PUM211Y | AD | 230
L5K23REF121 | ACISAL HARK. 130 MM YÜK. AYAR. FİBER ÇUBUK | 2023-07-01 | 2023-12-31 | L5K23REF121 | AD | 315
L5K23REM121 | ACISAL HARK. 130 MM YÜK. AYAR. METAL ÇUBUK | 2023-07-01 | 2023-12-31 | L5K23REM121 | AD | 315
L5K23SOM101 | ACISAL HARK. SPİRAL TELLİ ÇOK YÖNLÜ KOL | 2023-07-01 | 2023-12-31 | L5K23SOM101 | AD | 250
L5K23SOM103 | ACISAL HARK. UC TARAFI MET. TIPALI SPI.ÇOK YÖN | 2023-07-01 | 2023-12-31 | L5K23SOM103 | AD | 250
L5K23SOP101 | ACISAL HARK. SPİRAL TELLİ ÇOK YÖNLÜ KOL PLASTİK | 2023-07-01 | 2023-12-31 | L5K23SOP101 | AD | 250
L5K25LEM411 | MENTEŞE HAR. METAL KIV. KOL SOL ÇİFT KONTAKLI | 2023-07-01 | 2023-12-31 | L5K25LEM411 | AD | 355
L5K25LEM511 | MENTEŞE HAR. METAL KIV. KOL SAG ÇİFT KONTAKLI | 2023-07-01 | 2023-12-31 | L5K25LEM511 | AD | 355
L5K25LUM321 | EMNİYET SINIR ŞALT.KIVRIK MT. ANAH. ÇİFT KONTAKLI | 2023-07-01 | 2023-12-31 | L5K25LUM321 | AD | 425
L5K25LUM322 | EMNİYET SINIR ŞALTERİ DÜZ METAL ANAHTARLI | 2023-07-01 | 2023-12-31 | L5K25LUM322 | AD | 425
L5K25LUM324 | EMNİYET SINIR ŞALTERİ TOLERANSLI ANAHTARLI | 2023-07-01 | 2023-12-31 | L5K25LUM324 | AD | 535
L5K25MEL122 | ACISAL HARK. 50 MM AYARLA. LAS MAK KISA DÖNER KOL | 2023-07-01 | 2023-12-31 | L5K25MEL122 | AD | 460
L5K25MEL123 | ACISAL YUK 50 MM AYR.LAS MAK UZUN DÖN. KOL 2NK+1NA | 2023-07-01 | 2023-12-31 | L5K25MEL123 | AD | 445
L5K25MEM121 | ACISAL HARK.18MM METAL MAK.DÖNER KOL | 2023-07-01 | 2023-12-31 | L5K25MEM121 | AD | 395
L5K25MEM122 | ACISAL HARK.18 MM AYAR. METAL MAK. KISA DÖNER KOL | 2023-07-01 | 2023-12-31 | L5K25MEM122 | AD | 395
L5K25MEM123 | ACISAL HARK.18MM AYAR. METAL MAK. UZUN DÖNER KOL | 2023-07-01 | 2023-12-31 | L5K25MEM123 | AD | 395
L5K25MEP121 | ACISAL HARK.18MM PLAST MAK.DÖNER KOL | 2023-07-01 | 2023-12-31 | L5K25MEP121 | AD | 385
L5K25MEP122 | ACI.HAR.18 MM AYAR. PLS MAK KISA DÖN.KOL ÇİFT KON. | 2023-07-01 | 2023-12-31 | L5K25MEP122 | AD | 385
L5K25MEP123 | ACI.HAR.18 MM AYAR. PLS MAK KISA DÖN.KOL ÇİFT KON. | 2023-07-01 | 2023-12-31 | L5K25MEP123 | AD | 385
L5K25MIM311 | ACISAL HAREKETLİ 14 MM. METAL MAKARALI KOL | 2023-07-01 | 2023-12-31 | L5K25MIM311 | AD | 365
L5K25MIP211 | DOGRUSAL YAVAŞ HAR. MAK KOL (2NK+1NA) | 2023-07-01 | 2023-12-31 | L5K25MIP211 | AD | 365
L5K25MIP311 | DOGRUSAL YAVAŞ HAR. 14 MM. PLS. MAK KOL (2NK+1NA) | 2023-07-01 | 2023-12-31 | L5K25MIP311 | AD | 355
L5K25MUM331 | YAVAŞ HAR. 11 MM. METAL MAK. PİM ÇİFT KONTAKLI | 2023-07-01 | 2023-12-31 | L5K25MUM331 | AD | 345
L5K25PUM211 | DOGRUSAL HAREKETLI METAL PIM 2NK+1NA | 2023-07-01 | 2023-12-31 | L5K25PUM211 | AD | 330
L5K25SOM101 | ACISAL HARK. SPİRAL TELLİ ÇOK YÖNLÜ KOL | 2023-07-01 | 2023-12-31 | L5K25SOM101 | AD | 355
L5K25SOM102 | ACISAL HARK. UC TARAFI METAL SPİRAL ÇOK YÖN KOL | 2023-07-01 | 2023-12-31 | L5K25SOM102 | AD | 355
L5K25SOP101 | ACISAL HARK. UC TAR. PLS. SPİRAL ÇOK YÖNLÜ KOL | 2023-07-01 | 2023-12-31 | L5K25SOP101 | AD | 355
L5K25SOP102 | ACISAL HARK. UC TAR. PLS. SPİRAL ÇOK YÖNLÜ KOL | 2023-07-01 | 2023-12-31 | L5K25SOP102 | AD | 355
L5K27LUM320 | EMNİYET SINIR ŞALT. KIVRIK+DÜZ METAL ANAH. YAVAŞ | 2023-07-01 | 2023-12-31 | L5K27LUM320 | AD | 460
L5K27LUM321 | EMNİYET SINIR ŞALTERİ KIVRIK METAL ANAHTARLI YAVAŞ | 2023-07-01 | 2023-12-31 | L5K27LUM321 | AD | 425
L5K27LUM322 | EMNİYET SINIR ŞALTERİ DÜZ METAL ANAH. (2NA+1NK) | 2023-07-01 | 2023-12-31 | L5K27LUM322 | AD | 425
L5K27MEL122 | ACISAL HARK.50MM AYARLI LAS.MAK.KISA DÖNER KOL | 2023-07-01 | 2023-12-31 | L5K27MEL122 | AD | 460
L5K27MEL122R | ACISAL HARK. 50MM AYAR.LAS MAK KISA DÖN. KOL RESET | 2023-07-01 | 2023-12-31 | L5K27MEL122R | AD | 520
L5K27MEL123 | ACISAL YUK 50 MM AYR.LAS MAK UZUN DÖN. KOL 1NK+2NA | 2023-07-01 | 2023-12-31 | L5K27MEL123 | AD | 445
L5K27MEM121 | ACISAL HARK.18MM METAL MAK.DÖNER KOL | 2023-07-01 | 2023-12-31 | L5K27MEM121 | AD | 395
L5K27MEM122 | ACISAL HARK.18 MM AYAR. METAL MAK. KISA DÖNER KOL | 2023-07-01 | 2023-12-31 | L5K27MEM122 | AD | 395
L5K27MEM123 | ACISAL HARK.18MM AYAR. METAL MAK. UZUN DÖNER KOL | 2023-07-01 | 2023-12-31 | L5K27MEM123 | AD | 395
L5K27MEP121 | ACISAL HARK.18MM PLAST MAK.DÖNER KOL | 2023-07-01 | 2023-12-31 | L5K27MEP121 | AD | 385
L5K27MEP122 | ACI.HAR.18 MM AYAR. PLS MAK KISA DÖN.KOL ÇİFT KON. | 2023-07-01 | 2023-12-31 | L5K27MEP122 | AD | 385
L5K27MEP123 | ACISAL HARK. 18 MM AYAR. PLS MAK UZUN DÖNER KOL | 2023-07-01 | 2023-12-31 | L5K27MEP123 | AD | 385
L5K27MEP124 | ACISAL HARK. 18MM KIV. AYAR. PLS MAK. DÖNER KOL | 2023-07-01 | 2023-12-31 | L5K27MEP124 | AD | 385
L5K27MIM311 | ACISAL HAREKETLİ 14 MM. METAL. MAKARALI KOL | 2023-07-01 | 2023-12-31 | L5K27MIM311 | AD | 365
L5K27MIP311 | ACISAL HAREKETLİ 14 MM. PLS. MAKARALI KOL | 2023-07-01 | 2023-12-31 | L5K27MIP311 | AD | 355
L5K27MIP411 | ACISAL HAREKETLİ AÇILI 14 MM. PLASTİK MAK. KOL | 2023-07-01 | 2023-12-31 | L5K27MIP411 | AD | 345
L5K27MUM331 | DOGRUSAL HAREKETLİ 11 MM. METALMAKARALI PİM | 2023-07-01 | 2023-12-31 | L5K27MUM331 | AD | 345
L5K27PUM211 | DOGRUSAL HAREKETLİ METAL PİM | 2023-07-01 | 2023-12-31 | L5K27PUM211 | AD | 330
L5K27SOM102 | ACISAL HARK. UC TARAFI METAL SPİRAL ÇOK YÖN KOL | 2023-07-01 | 2023-12-31 | L5K27SOM102 | AD | 355
L5K27SOP102 | ACISAL HARK. UC TARAFI PLS SPİRAL ÇOK YÖNLÜ KOL | 2023-07-01 | 2023-12-31 | L5K27SOP102 | AD | 355
L5K29MEM124 | ACISAL HARK.18MM KIV.AYAR.MET. MAK DÖNER KOL | 2023-07-01 | 2023-12-31 | L5K29MEM124 | AD | 305
L5K29MUM331 | YAVAŞ HAR. 11 MM. METAL MAK. PİM | 2023-07-01 | 2023-12-31 | L5K29MUM331 | AD | 255
L5K42MEL122 | ACISAL HARK. 50 MM AYARLA. LAS MAK KISA DÖNER KOL | 2023-07-01 | 2023-12-31 | L5K42MEL122 | AD | 390
L5K42MEL123 | ACISAL HAR.DUY.BLK.BAĞ.50MM AY.LAS.MAK UZ.DÖN.KOL | 2023-07-01 | 2023-12-31 | L5K42MEL123 | AD | 375
L5K42MEM121 | ACISAL HAR.DUY.BLK.BAĞ.18MM AY.MTL.MAK DÖNER KOL | 2023-07-01 | 2023-12-31 | L5K42MEM121 | AD | 325
L5K42MEM122 | ACISAL HAR.DUY.BLK.BAĞ.18MM AY.MTL.MAK KIS.DÖN.KOL | 2023-07-01 | 2023-12-31 | L5K42MEM122 | AD | 325
L5K42MEM123 | ACISAL HAR.DUY.BLK.BAĞ.18MM AY.MTL.MAK UZUN.DÖN.KO | 2023-07-01 | 2023-12-31 | L5K42MEM123 | AD | 325
L5K42MEM124 | ACISAL HARK. 18MM KIV. AYAR. MTL MAK. DÖNER KOL | 2023-07-01 | 2023-12-31 | L5K42MEM124 | AD | 325
L5K42MEP121 | ACISAL HAR.DUY.BLK.BAĞ.18MM AY.PLS.MAK DÖNER KOL | 2023-07-01 | 2023-12-31 | L5K42MEP121 | AD | 315
L5K42MEP122 | ACISAL HAR.DUY.BLK.BAĞ.18MM AY.PLS.MAK KIS.DÖN.KOL | 2023-07-01 | 2023-12-31 | L5K42MEP122 | AD | 315
L5K42MEP123 | ACISAL HAR.DUY.BLK.BAĞ.18MM AY.PLS.MAK UZUN.DÖN.KO | 2023-07-01 | 2023-12-31 | L5K42MEP123 | AD | 315
L5K42MEP124 | ACISAL HARK. 18MM KIV. AYAR. PLS MAK. DÖNER KOL | 2023-07-01 | 2023-12-31 | L5K42MEP124 | AD | 315
L61K13MEM121 | ACISAL HAR. 18 MM METAL.MAK.DÖNER KOL AL GÖVDE | 2023-07-01 | 2023-12-31 | L61K13MEM121 | AD | 765
L61K13MEP121 | ACISAL HAR. 18 MM PLS. MAK. DÖNER KOL AL. GÖVDE | 2023-07-01 | 2023-12-31 | L61K13MEP121 | AD | 755
L61K13MEP121-8 | ACISAL HAR.18 MM PLS.MAK. DÖNER KOL AL.GÖVDE 8M KB | 2023-07-01 | 2023-12-31 | L61K13MEP121-8 | AD | 915
L61K13MEP123 | ACISAL HAR. 18 MM PLS. MAK. DÖNER KOL AL. GÖVDE | 2023-07-01 | 2023-12-31 | L61K13MEP123 | AD | 775
L61K13MIM311 | ACISAL HAREKETLİ 14 MM. MTL. MAKARALI KOL | 2023-07-01 | 2023-12-31 | L61K13MIM311 | AD | 765
L61K13MIP311 | ACISAL HAREKETLİ 14 MM. PL . MAKARALI KOL | 2023-07-01 | 2023-12-31 | L61K13MIP311 | AD | 755
L61K13MUM331 | DOGRUSAL HAR. 13 MM METAL MAK. P?M AL. GÖVDE | 2023-07-01 | 2023-12-31 | L61K13MUM331 | AD | 715
L61K13MUM331-1 | DOGRUSAL HAR.13MM METAL MAK.PİM AL.GÖVDE YANMZ 1MT | 2023-07-01 | 2023-12-31 | L61K13MUM331-1 | AD | 640
L61K13MUM331-8 | DOGRUSAL HAR.13MM METAL MAK.PİM AL.GÖV YANMZ 8MT | 2023-07-01 | 2023-12-31 | L61K13MUM331-8 | AD | 1025
L61K13PUM211 | DOGRUSAL HAREKETLİ PİM AL. GÖVDE | 2023-07-01 | 2023-12-31 | L61K13PUM211 | AD | 645
L61K13PUM211X | DOGRUSAL HAREKETLİ PİM AL. GÖVDE MÜŞTERİ KABLOLU | 2023-07-01 | 2023-12-31 | L61K13PUM211X | AD | 585
L61K13PUM212-1 | DOGRUSAL HAREKETLİ PİM AL. GÖVDE 1MT | 2023-07-01 | 2023-12-31 | L61K13PUM212-1 | AD | 620
L61K13SOM101 | ACISAL HARK. SPİRAL TELLİ ÇOK YÖNLÜ KOL | 2023-07-01 | 2023-12-31 | L61K13SOM101 | AD | 645
L66K13MEL123 | ACISAL HARK. 50 MM AYARLA. LAS MAK UZUN DÖNER KOL | 2023-07-01 | 2023-12-31 | L66K13MEL123 | AD | 755
L66K13MEM121 | ACISAL HAR.18MM MET.MAK. DÖNER KOL PLS. GÖVDE(30) | 2023-07-01 | 2023-12-31 | L66K13MEM121 | AD | 700
L66K13MEM121-3.5 | ACISAL HAR.18MM MET.MAK.DÖNER KOL PLS. GÖV(30)3.5M | 2023-07-01 | 2023-12-31 | L66K13MEM121-3.5 | AD | 785
L66K13MEP121 | ACISAL HAR. 18 MM PLS. MAK. DÖNER KOL PLS. GÖVDE | 2023-07-01 | 2023-12-31 | L66K13MEP121 | AD | 690
L66K13MEP121-8.5 | ACISAL HAR.18MM MET.MAK.DÖNER KOL PLS. GÖV(30)8.5M | 2023-07-01 | 2023-12-31 | L66K13MEP121-8.5 | AD | 1010
L66K13MEP122-8.5 | ACISAL HAR. 18MM PL.MAK.KIS.DÖN.KOL.PL.GÖV 8.5M KA | 2023-07-01 | 2023-12-31 | L66K13MEP122-8.5 | AD | 1020
L66K13MEP123 | ACISAL HAR. 18 MM PLS. MAK. S. GÖVDE | 2023-07-01 | 2023-12-31 | L66K13MEP123 | AD | 735
L66K13MIM311 | ACISAL HAREKETLİ 14 MM. MTL. MAKARALI KOL | 2023-07-01 | 2023-12-31 | L66K13MIM311 | AD | 700
L66K13MIP311 | ACISAL HAREKETLİ 14 MM. PL. MAKARALI KOL | 2023-07-01 | 2023-12-31 | L66K13MIP311 | AD | 690
L66K13MUM331 | DOGRUSAL HAR. 13 MM METAL MAK. PİM PLS. GÖVDE | 2023-07-01 | 2023-12-31 | L66K13MUM331 | AD | 650
L66K13MUM331-3 | DOG. HAR. 13 MM METAL MAK. PİM PLS. GÖVDE 3 M KABL | 2023-07-01 | 2023-12-31 | L66K13MUM331-3 | AD | 700
L66K13MUM331-3X | DOG.HAR.13MM MET. MAK.PİM PL.GVD 3M KAB. DOLGUSUZ | 2023-07-01 | 2023-12-31 | L66K13MUM331-3X | AD | 625
L66K13MUM331-8.5 | DOG. HAR. 13 MM METAL MAK. PİM PLS.GÖVDE 8.5 M KAB | 2023-07-01 | 2023-12-31 | L66K13MUM331-8.5 | AD | 995
L66K13PUM211 | DOGRUSAL HAREKETLİ PİM PLS. GÖVDE (30) | 2023-07-01 | 2023-12-31 | L66K13PUM211 | AD | 610
LA33LUM320 | LUM KIVRIK DÜZ ANAHTAR | 2023-07-01 | 2023-12-31 | LA33LUM320 | AD | 44
LA33LUM321 | LUM KIVRIK ANAHTAR | 2023-07-01 | 2023-12-31 | LA33LUM321 | AD | 22
LA33LUM322 | LUM DÜZ ANAHTAR | 2023-07-01 | 2023-12-31 | LA33LUM322 | AD | 22
LA33LUM323 | LUM HAREKETLİ ANAHTAR BAĞLANTI ADAPTOR | 2023-07-01 | 2023-12-31 | LA33LUM323 | AD | 70
LA33LUM324 | LUM COK YONLU ANAHTAR BAĞLANTI ADAPTOR | 2023-07-01 | 2023-12-31 | LA33LUM324 | AD | 100
LA33MEP123 | MEP123 18MM PLASTİK MAKARALI UZUN DÖNER KOL(İPTAL) | 2023-07-01 | 2023-12-31 | LA33MEP123 | AD | 30
LD11MIM111 | SAC KONST.22 MM METAL MAK.KOL | 2023-07-01 | 2023-12-31 | LD11MIM111 | AD | 135
LD11MIP111 | SAC KONST.22 MM PLAST.MAK.KOL | 2023-07-01 | 2023-12-31 | LD11MIP111 | AD | 125
LD11MIP111E | SAC KONST.22 MM PLAST.MAK.KOL EAE | 2023-07-01 | 2023-12-31 | LD11MIP111E | AD | 121
LD22MIM211 | METAL KONST.22 MM METAL MAK.KOL | 2023-07-01 | 2023-12-31 | LD22MIM211 | AD | 220
LD22MIP211 | METAL KONST.22 MM PLAST.MAK.KOL | 2023-07-01 | 2023-12-31 | LD22MIP211 | AD | 210
LD23MEL121 | PLAST.KONST.50 MM LASTİK MAK.DÖNER KOL | 2023-07-01 | 2023-12-31 | LD23MEL121 | AD | 200
LD23MEM121 | PLAST.KONST.20 MM METAL MAK.DÖNER KOL | 2023-07-01 | 2023-12-31 | LD23MEM121 | AD | 150
LD23MEM122 | PLAST.KONST.18 MM MTL.MAK.KISA DÖN. | 2023-07-01 | 2023-12-31 | LD23MEM122 | AD | 215
LD23MEM123 | PLAST.KONST.18 MM MTL.MAK.UZUN DÖN. | 2023-07-01 | 2023-12-31 | LD23MEM123 | AD | 160
LD23MEM124 | PLAST.KONST.18 MM KIV.METAL MAKİNE DÖNER KOL | 2023-07-01 | 2023-12-31 | LD23MEM124 | AD | 160
LD23MEP121 | PLAST.KONST.20 MM METAL MAK.DÖNER KOL | 2023-07-01 | 2023-12-31 | LD23MEP121 | AD | 140
LD23MEP123 | PLAST.KONST.18 MM PLS.MAK.UZUN DÖN. | 2023-07-01 | 2023-12-31 | LD23MEP123 | AD | 150
LD23MEP124 | PL KONT. AÇISAL HARK. 18 MM PL. MAK.UZUN DÖNER.KOL | 2023-07-01 | 2023-12-31 | LD23MEP124 | AD | 150
LD23MIM311 | PLAST. KONST.14 MM METAL MAK.KOL | 2023-07-01 | 2023-12-31 | LD23MIM311 | AD | 125
LD23MIM411 | PLAST.KONST.ACILI 14 MM METAL MAK.KOL | 2023-07-01 | 2023-12-31 | LD23MIM411 | AD | 130
LD23MIP311 | PLAST. KONST.14 MM PLAST.MAK.KOL | 2023-07-01 | 2023-12-31 | LD23MIP311 | AD | 115
LD23MIP411 | PLAST.KONST.AÇILI 14 MM PLAST MAK.KOL | 2023-07-01 | 2023-12-31 | LD23MIP411 | AD | 120
LD23MUM331 | PLAST.KONST.13 MM METAL MAK. PİM | 2023-07-01 | 2023-12-31 | LD23MUM331 | AD | 115
LD23PUM211 | PLAST.KONST.METAL PİM | 2023-07-01 | 2023-12-31 | LD23PUM211 | AD | 75
LD23REF121 | ACISAL HARK.130 MM FF AYAR. ÇUBUK | 2023-07-01 | 2023-12-31 | LD23REF121 | AD | 160
LD23ROP101 | PLAST.KONST.PL.RİJİT ÇUBUKLU ÇOK YÖNLÜ KOL | 2023-07-01 | 2023-12-31 | LD23ROP101 | AD | 120
LD23SOM101 | PLAST.KONST.SPİRAL TELLİ ÇOK YÖNLÜ KOL | 2023-07-01 | 2023-12-31 | LD23SOM101 | AD | 120
LD23SOM102 | PLAST.KONST.UÇ TARAFI METAL SPİRAL ÇOK YÖNLÜ KOL | 2023-07-01 | 2023-12-31 | LD23SOM102 | AD | 120
LD23SOM103 | PLAST.KONST.UÇ TARAFI METAL SPİRAL ÇOK YÖNLÜ KOL | 2023-07-01 | 2023-12-31 | LD23SOM103 | AD | 120
LD23SOP101 | PLAST.KONST.UÇ TARAFI METAL SPİRAL ÇOK YÖNLÜ KOL | 2023-07-01 | 2023-12-31 | LD23SOP101 | AD | 120
LD23SOP102 | PLAST.KONST.UÇ TARAFI PLAST SPİRAL ÇOK YÖNLÜ KOL | 2023-07-01 | 2023-12-31 | LD23SOP102 | AD | 120
LD23SOP103 | PLAST.KONST.UÇ TARAFI PLAST SPİRAL ÇOK YÖNLÜ KOL | 2023-07-01 | 2023-12-31 | LD23SOP103 | AD | 120
LD33BEM621 | MENTEŞE HARK. METAL DÖNER UÇ | 2023-07-01 | 2023-12-31 | LD33BEM621 | AD | 200
LD33LEM622 | MENTEŞE HARK. METAL KIVRIK KOL ÇİFT | 2023-07-01 | 2023-12-31 | LD33LEM622 | AD | 80
LD33LUM321 | EMNİYET SINIR ŞALTERİ KIVRIK METAL ANAHTARLI KOL | 2023-07-01 | 2023-12-31 | LD33LUM321 | AD | 150
LD33LUM322 | EMNİYET SINIR ŞALTERİ DÜZ METAL ANAHTARLI KOL | 2023-07-01 | 2023-12-31 | LD33LUM322 | AD | 150
LD33LUM323 | EMNİYET SINIR ŞALTERİ ESNEK ANAHTAR ADAPTÖRLÜ KOL | 2023-07-01 | 2023-12-31 | LD33LUM323 | AD | 200
LD33MEL121 | PL KONT. AÇISAL HARK. 50 MM AYAR.PL. MAK.DÖNER.KOL | 2023-07-01 | 2023-12-31 | LD33MEL121 | AD | 165
LD33MEL122 | PL KONT. AÇISAL HARK. 50 MM AYAR.PL. MAK.DÖNER.KOL | 2023-07-01 | 2023-12-31 | LD33MEL122 | AD | 185
LD33MEL123 | AÇI. HARK. AYAR.LAS.MAKARA. UZUN DÖNER KOL 50 MM | 2023-07-01 | 2023-12-31 | LD33MEL123 | AD | 170
LD33MEL123A | AÇI. HARK. AYAR.LAS.MAKARA. UZUN DÖNER. KOL 50 MM | 2023-07-01 | 2023-12-31 | LD33MEL123A | AD | 200
LD33MEL124 | PL KONT. AÇISAL HARK. 34 MM PL. MAK.DÖNER.KOL | 2023-07-01 | 2023-12-31 | LD33MEL124 | AD | 170
LD33MEM121 | PL KONT. AÇISAL HARK. 18 MM MET. MAK.DÖNER.KOL | 2023-07-01 | 2023-12-31 | LD33MEM121 | AD | 120
LD33MEM122 | AÇISAL HARK. AYAR. 18 MM MTL. MAK. KISA DÖNER.KOL | 2023-07-01 | 2023-12-31 | LD33MEM122 | AD | 120
LD33MEM123 | AÇISAL HARK. AYAR. 18 MM MTL. MAK. UZUN DÖNER KOL | 2023-07-01 | 2023-12-31 | LD33MEM123 | AD | 120
LD33MEM124 | AÇISAL HARK. 18 MM METAL MAKARALI UZUN DÖNER.KOL | 2023-07-01 | 2023-12-31 | LD33MEM124 | AD | 120
LD33MEP121 | PL KONT. AÇISAL HARK. 18 MM PL. MAK.DÖNER.KOL | 2023-07-01 | 2023-12-31 | LD33MEP121 | AD | 110
LD33MEP122 | AÇISAL HARK. AYAR. 18 MM PL. MAK. KISA DÖNER.KOL | 2023-07-01 | 2023-12-31 | LD33MEP122 | AD | 110
LD33MEP123 | PL KONT. AÇISAL HARK. 18 MM PL. MAK.UZUN DÖNER.KOL | 2023-07-01 | 2023-12-31 | LD33MEP123 | AD | 110
LD33MEP123K | L5 18 MM PL. MAK.UZUN DÖNER.KOL | 2023-07-01 | 2023-12-31 | LD33MEP123K | AD | 90
LD33MEP124 | PL KONT. AÇISAL HARK. 18 MM PL. MAK.UZUN DÖNER.KOL | 2023-07-01 | 2023-12-31 | LD33MEP124 | AD | 110
LD33MIM211 | ACISAL HAREKETLİ 22 MM. MTL. MAKARALI AYALI KOL | 2023-07-01 | 2023-12-31 | LD33MIM211 | AD | 100
LD33MIM311 | AÇISAL HARK. 14 MM METAL MAK. KOL | 2023-07-01 | 2023-12-31 | LD33MIM311 | AD | 90
LD33MIM311R | AÇISAL HARK. 14 MM METAL MAK. KOL RESETLİ | 2023-07-01 | 2023-12-31 | LD33MIM311R | AD | 120
LD33MIM411 | AÇISAL HARK. TERS AÇILI 14 MM METAL MAK. KOL | 2023-07-01 | 2023-12-31 | LD33MIM411 | AD | 80
LD33MIP311 | AÇISAL HARK. 14 MM PL. MAK. KOL | 2023-07-01 | 2023-12-31 | LD33MIP311 | AD | 80
LD33MIP311R | AÇISAL HARK. 14MM PL. MAK. KOL RESETLİ | 2023-07-01 | 2023-12-31 | LD33MIP311R | AD | 110
LD33MIP411 | AÇISAL HARK. TERS AÇILI 14 MM PL. MAK. KOL | 2023-07-01 | 2023-12-31 | LD33MIP411 | AD | 70
LD33MIP411R | AÇISAL HARK. TERS AÇILI 14 MM PL. MAK. KOL RESETLİ | 2023-07-01 | 2023-12-31 | LD33MIP411R | AD | 100
LD33MUM331 | DOĞ. HARK. 11 MM METAL MAK. | 2023-07-01 | 2023-12-31 | LD33MUM331 | AD | 70
LD33MUM331R | DOĞ. HARK. 11 MM METAL MAK. RESETLİ | 2023-07-01 | 2023-12-31 | LD33MUM331R | AD | 100
LD33MUP331 | DOĞ. HARK. 11 MM PL. MAK. | 2023-07-01 | 2023-12-31 | LD33MUP331 | AD | 65
LD33PUM211 | DOĞRUSAL HAREKETLİ METAL PİM | 2023-07-01 | 2023-12-31 | LD33PUM211 | AD | 55
LD33PUM211R | DOGRUSAL HAREKETLİ RESETLİ METAL PİM | 2023-07-01 | 2023-12-31 | LD33PUM211R | AD | 85
LD33REF121 | AÇI. HARK. AYAR. 130 MM FİBER ÇUBUK. KOL | 2023-07-01 | 2023-12-31 | LD33REF121 | AD | 145
LD33REM121 | AÇI. HARK. AYAR. 130 MM METAL ÇUBUK. KOL | 2023-07-01 | 2023-12-31 | LD33REM121 | AD | 145
LD33ROP101 | AÇISAL HARK.PLASTİK RİJİT ÇUBUK. ÇOK YÖNLÜ KOL | 2023-07-01 | 2023-12-31 | LD33ROP101 | AD | 80
LD33SOM101 | AÇI. HARK. SPİRAL TELLİ ÇOK YÖNLÜ KOL | 2023-07-01 | 2023-12-31 | LD33SOM101 | AD | 80
LD33SOM102 | METAL KONST. METAL SPİRAL ÇOK YÖNLÜ KOL | 2023-07-01 | 2023-12-31 | LD33SOM102 | AD | 80
LD33SOM103 | AÇISAL HARK. UÇ TARAFI MT. SPİRAL ÇOK YÖNLÜ KOL | 2023-07-01 | 2023-12-31 | LD33SOM103 | AD | 80
LD33SOP101 | AÇI. HARK. SPİRAL PL ÇOK YÖNLÜ KOL | 2023-07-01 | 2023-12-31 | LD33SOP101 | AD | 80
LD33SOP102 | AÇI. HARK. SPİRAL PL ÇOK YÖNLÜ KOL | 2023-07-01 | 2023-12-31 | LD33SOP102 | AD | 80
LD33SOP103 | AÇISAL HARK. UÇ TARAFI PL. SPİRAL ÇOK YÖNLÜ KOL | 2023-07-01 | 2023-12-31 | LD33SOP103 | AD | 80
LD42MEM121 | ACISAL HAR.CAP18MM MAKARALI DÖNER KOL | 2023-07-01 | 2023-12-31 | LD42MEM121 | AD | 210
LD42MUM331 | DOĞRUSAL HAREKETLI ø13 METAL MAKARALI PİM | 2023-07-01 | 2023-12-31 | LD42MUM331 | AD | 160
LD42PUM211 | DOĞRUSAL HAREKETLI METAL PİM | 2023-07-01 | 2023-12-31 | LD42PUM211 | AD | 90
LD51HUM111 | L51 GERDİRMELİ EMNİYET SINIR ŞALTERİ DUYAR BLOK | 2023-07-01 | 2023-12-31 | LD51HUM111 | AD | 135
LD51HUM112 | L51 GERDİRMELİ RESETLİ EM. SINIR ŞALT. DUYAR BLOK | 2023-07-01 | 2023-12-31 | LD51HUM112 | AD | 290
LD51LUM320 | EMNİYET SINIR ŞALTER KIVRIK + DÜZ METAL ANAHTARLI | 2023-07-01 | 2023-12-31 | LD51LUM320 | AD | 160
LD51LUM321 | EMNİYET SINIR ŞALTER KIVRIK METAL ANAHTARLI | 2023-07-01 | 2023-12-31 | LD51LUM321 | AD | 160
LD51MEL121 | METAL KONS. 50MM LASTİK MAKARA DÖNER KOL | 2023-07-01 | 2023-12-31 | LD51MEL121 | AD | 225
LD51MEL122 | METAL KONS. 50MM AYARLI LAS.MAK.KISA DÖNER KOL | 2023-07-01 | 2023-12-31 | LD51MEL122 | AD | 240
LD51MEL123 | AÇISAL HAR. YÜKSEKLİĞİ AYAR. 50MM LAS. DÖNER KOL | 2023-07-01 | 2023-12-31 | LD51MEL123 | AD | 245
LD51MEM121 | METAL.KONST.18 MM MTL.MAK. DÖNER KOL | 2023-07-01 | 2023-12-31 | LD51MEM121 | AD | 175
LD51MEM122 | ACISAL HAREKETLI 18 MM MTL.MAK. KISA DÖNER KOL | 2023-07-01 | 2023-12-31 | LD51MEM122 | AD | 185
LD51MEM123 | METAL.KONST.18 MM MTL.MAK.AYAR.UZUN DÖNER KOL | 2023-07-01 | 2023-12-31 | LD51MEM123 | AD | 185
LD51MEM124 | METAL.KONST.18 MM MTL.MAK. AYAR DÖNER KIVRIK KOL | 2023-07-01 | 2023-12-31 | LD51MEM124 | AD | 185
LD51MEP121 | METAL KONT. AÇISAL HARK. 18 MM PL. MAKARALI DÖNER | 2023-07-01 | 2023-12-31 | LD51MEP121 | AD | 165
LD51MEP122 | METAL KONT. AÇISAL HARK. 18 MM PL. MAK.KISA DÖNER | 2023-07-01 | 2023-12-31 | LD51MEP122 | AD | 175
LD51MEP123 | METAL.KONST.18 MM PL.MAK.AYAR. UZUN DÖNER KOL | 2023-07-01 | 2023-12-31 | LD51MEP123 | AD | 175
LD51MEP124 | METAL.KONST.18 MM PL.MAK.AYAR.DÖNER KIVRIK KOL | 2023-07-01 | 2023-12-31 | LD51MEP124 | AD | 175
LD51MIM311 | METAL KONSTRÜKSİYON 14 MM METAL MAKARALI KOL | 2023-07-01 | 2023-12-31 | LD51MIM311 | AD | 130
LD51MIM411 | AÇISAL HAREKETLI TERS AÇILI 14 MM MET. MAKARALI KO | 2023-07-01 | 2023-12-31 | LD51MIM411 | AD | 125
LD51MIP211 | L51 METAL HAREKETLİ 22 MM. PLS. MAKARALI AYARLI KO | 2023-07-01 | 2023-12-31 | LD51MIP211 | AD | 125
LD51MIP311 | METAL KONS. 14 MM. PLS. MAKARALI KOL | 2023-07-01 | 2023-12-31 | LD51MIP311 | AD | 120
LD51MUM331 | METAL KONSTRÜKSİYON 11 MM METAL MAKARALI PİM | 2023-07-01 | 2023-12-31 | LD51MUM331 | AD | 135
LD51PUM211 | METAL KONS. DOĞRUSAL HAREKETLI METAL PİM | 2023-07-01 | 2023-12-31 | LD51PUM211 | AD | 90
LD51REF121 | AÇISAL HARK. YÜK. AYARL. 130 MM FİBER ÇUBUK KOL | 2023-07-01 | 2023-12-31 | LD51REF121 | AD | 150
LD51REM121 | AÇISAL HARK. YÜK. AYARL. 130 MM METAL ÇUBUK KOL | 2023-07-01 | 2023-12-31 | LD51REM121 | AD | 150
LD51ROP101 | ACISAL HARK PLS RİJİT ÇUBUK ÇOK YÖN KOL | 2023-07-01 | 2023-12-31 | LD51ROP101 | AD | 95
LD51SOM101 | METAL KONST. METAL. SPİRAL ÇOK YÖNLÜ KOL | 2023-07-01 | 2023-12-31 | LD51SOM101 | AD | 95
LD51SOM102 | METAL KONST. METAL SPİRAL ÇOK YÖNLÜ KOL | 2023-07-01 | 2023-12-31 | LD51SOM102 | AD | 95
LD51SOM103 | METAL KONST. METAL SPİRAL ÇOK YÖNLÜ KOL | 2023-07-01 | 2023-12-31 | LD51SOM103 | AD | 95
LD51SOP101 | METAL KONST. PLS. SPİRAL ÇOK YÖNLÜ KOL | 2023-07-01 | 2023-12-31 | LD51SOP101 | AD | 95
LD51SOP102 | METAL KONST. PLS. SPİRAL ÇOK YÖNLÜ KOL | 2023-07-01 | 2023-12-31 | LD51SOP102 | AD | 95
LD51SOP103 | METAL KONST. PLS. SPİRAL ÇOK YÖNLÜ KOL | 2023-07-01 | 2023-12-31 | LD51SOP103 | AD | 95
LD53MEL121 | L53 METAL KONS. 50MM LASTİK MAKARA DÖNER KOL | 2023-07-01 | 2023-12-31 | LD53MEL121 | AD | 225
LD53MEL122 | L53METAL KONS. 50MM AYARLI LAS.MAK.KISA DÖNER KOL | 2023-07-01 | 2023-12-31 | LD53MEL122 | AD | 260
LD53MEL123 | L53 AÇISAL HAR. YÜKSEKLİĞİ AYAR. 50MM LAS. DÖNER K | 2023-07-01 | 2023-12-31 | LD53MEL123 | AD | 250
LD53MEM121 | l53 METAL.KONST.18 MM MTL.MAK. DÖNER KOL | 2023-07-01 | 2023-12-31 | LD53MEM121 | AD | 170
LD53MEM122 | L53 ACISAL HAREKETLI 18 MM MTL.MAK. KISA DÖNER KOL | 2023-07-01 | 2023-12-31 | LD53MEM122 | AD | 180
LD53MEM123 | L53METAL.KONST.18 MM MTL.MAK.AYAR.UZUN DÖNER KOL | 2023-07-01 | 2023-12-31 | LD53MEM123 | AD | 200
LD53MEM124 | LD53METAL.KONST.18 MM MTL.MAK. AYAR DNR KIVRIK KOL | 2023-07-01 | 2023-12-31 | LD53MEM124 | AD | 200
LD53MEM125 | L53MTL.KONS.18MM MTL.MAK.KISA DÖNER KIVRIK KOL | 2023-07-01 | 2023-12-31 | LD53MEM125 | AD | 180
LD53MEP121 | L53METAL KONT. AÇISAL HARK. 18 MM PL. MAKARALI DÖN | 2023-07-01 | 2023-12-31 | LD53MEP121 | AD | 160
LD53MEP122 | L53METAL KONT. AÇISAL HARK. 18 MM PL. MAK.KISA DÖ | 2023-07-01 | 2023-12-31 | LD53MEP122 | AD | 170
LD53MEP123 | L53METAL.KONST.18 MM PL.MAK.AYAR. UZUN DÖNER KOL | 2023-07-01 | 2023-12-31 | LD53MEP123 | AD | 190
LD53MEP124 | L53METAL.KONST.18 MM PL.MAK.AYAR.DÖNER KIVRIK KOL | 2023-07-01 | 2023-12-31 | LD53MEP124 | AD | 190
LD53MEP125 | L53MTL.KONS.18MM PLS.MAK.KISA DÖNER KIVRIK KOL | 2023-07-01 | 2023-12-31 | LD53MEP125 | AD | 170
LD53MIM311 | L53METAL KONSTRÜKSİYON 14 MM METAL MAKARALI KOL | 2023-07-01 | 2023-12-31 | LD53MIM311 | AD | 120
LD53MIP211 | L53METAL HAREKETLİ 22 MM. PLS. MAKARALI AYARLI KOL | 2023-07-01 | 2023-12-31 | LD53MIP211 | AD | 120
LD53MIP311 | L53METAL KONS. 14 MM. PLS. MAKARALI KOL | 2023-07-01 | 2023-12-31 | LD53MIP311 | AD | 110
LD53MUM331 | L53METAL KONSTRÜKSİYON 11 MM METAL MAKARALI PİM | 2023-07-01 | 2023-12-31 | LD53MUM331 | AD | 140
LD53PUM211 | L53METAL KONS. DOĞRUSAL HAREKETLI METAL PİM | 2023-07-01 | 2023-12-31 | LD53PUM211 | AD | 100
LD53REF121 | L53AÇISAL HARK. YÜK. AYARL. 130 MM FİBER ÇUBUK KOL | 2023-07-01 | 2023-12-31 | LD53REF121 | AD | 100
LD53REM121 | L53AÇISAL HARK. YÜK. AYARL. 130 MM METAL ÇUBUK KOL | 2023-07-01 | 2023-12-31 | LD53REM121 | AD | 125
LD53SOM101 | L53METAL KONST. METAL SPİRAL TEL ÇOK YÖNLÜ KOL | 2023-07-01 | 2023-12-31 | LD53SOM101 | AD | 100
LD53SOM102 | L53 METAL KONST. METAL SPİRAL ÇOK YÖNLÜ KOL | 2023-07-01 | 2023-12-31 | LD53SOM102 | AD | 100
LD53SOM103 | L53AÇISAL HAREKETLİ METAL TIPALI SPİRAL ÇOK YÖNLÜ | 2023-07-01 | 2023-12-31 | LD53SOM103 | AD | 100
LD53SOP101 | L53METAL KONST. PLS. SPİRAL ÇOK YÖNLÜ KOL | 2023-07-01 | 2023-12-31 | LD53SOP101 | AD | 100
LD53SOP102 | L53METAL KONST. PLS. SPİRAL ÇOK YÖNLÜ KOL | 2023-07-01 | 2023-12-31 | LD53SOP102 | AD | 100
LD53SOP103 | ACSL HARK UÇ TARFI METAL SPRAL ÇOK YÖN KOL DUYR.BL | 2023-07-01 | 2023-12-31 | LD53SOP103 | AD | 100
LED220B | 220 VOLT Ba9S DUYLU BEYAZ LED | 2023-07-01 | 2023-12-31 | LED220B | AD | 38
LED220K | 220 VOLT Ba9S DUYLU KIRMIZI LED | 2023-07-01 | 2023-12-31 | LED220K | AD | 38
LED220M | 220 VOLT Ba9S DUYLU MAVİ LED | 2023-07-01 | 2023-12-31 | LED220M | AD | 38
LED220S | 220 VOLT Ba9S DUYLU SARI LED | 2023-07-01 | 2023-12-31 | LED220S | AD | 38
LED220Y | 220 VOLT Ba9S DUYLU YEŞİL LED | 2023-07-01 | 2023-12-31 | LED220Y | AD | 38
LED24B | 24 VOLT Ba9S DUYLU BEYAZ LED | 2023-07-01 | 2023-12-31 | LED24B | AD | 38
LED24K | 24 VOLT Ba9S DUYLU KIRMIZI LED | 2023-07-01 | 2023-12-31 | LED24K | AD | 38
LED24M | 24 VOLT Ba9S DUYLU MAVİ LED | 2023-07-01 | 2023-12-31 | LED24M | AD | 38
LED24S | 24 VOLT Ba9S DUYLU SARI LED | 2023-07-01 | 2023-12-31 | LED24S | AD | 38
LED24Y | 24 VOLT Ba9S DUYLU YEŞİL LED | 2023-07-01 | 2023-12-31 | LED24Y | AD | 38
LK10K13 | ANI HARK.1NA+1NK KONTAK BLOK KISA MİL | 2023-07-01 | 2023-12-31 | LK10K13 | AD | 210
LK10K23 | YAVAŞ HAREKETLİ 1NA+1NK KONTAK BLOK(KISA) | 2023-07-01 | 2023-12-31 | LK10K23 | AD | 210
LK11K13 | AN? HARK.1NA+1NK KONTAK BLOK UZUN MİL | 2023-07-01 | 2023-12-31 | LK11K13 | AD | 210
LK11K23 | YAVAŞ HAREKETLİ 1NA+1NK KONTAK BLOK(UZUN) | 2023-07-01 | 2023-12-31 | LK11K23 | AD | 210
LK20K12 | ANI HARK.2NK KONTAK BLOK | 2023-07-01 | 2023-12-31 | LK20K12 | AD | 195
LK20K13 | ANI HARK.1NA+1NK KONTAK BLOK | 2023-07-01 | 2023-12-31 | LK20K13 | AD | 150
LK20K15 | RESETLİ PEDAL ANİ HAREKETLİ 2NK KONTAK BLOK | 2023-07-01 | 2023-12-31 | LK20K15 | AD | 210
LK20K22 | YAVAŞ HARK.2NK KONTAK BLOK | 2023-07-01 | 2023-12-31 | LK20K22 | AD | 150
LK20K23 | YAVAŞ HARK.1NA+1NK KONTAK BLOK | 2023-07-01 | 2023-12-31 | LK20K23 | AD | 135
LK20K25 | YAVAŞ HARK.2NK+1NA KONTAK BLOK | 2023-07-01 | 2023-12-31 | LK20K25 | AD | 240
LK20K27 | YAVAŞ HARK.1NK+2NA KONTAK BLOK | 2023-07-01 | 2023-12-31 | LK20K27 | AD | 240
LK20K28 | CSM -SSALT YAVAŞ HAREKELİ 2NK KONTAK BLOK | 2023-07-01 | 2023-12-31 | LK20K28 | AD | 195
LK20K29 | YAVAŞ HAREKELİ ÖRTÜŞMELİ 1NK+1NA KONTAK | 2023-07-01 | 2023-12-31 | LK20K29 | AD | 150
M1C102E40 | C SARI-GRİ METAL KUTU TEKLİ START-STOP EMNIYET | 2023-07-01 | 2023-12-31 | M1C102E40 | AD | 664
M1C200E40 | C SARI-GRİ METAL KUTU TEKLİ STOP EMNIYET | 2023-07-01 | 2023-12-31 | M1C200E40 | AD | 617
M1C200EE | C SARI-GRİ METAL KUTU TEKLİ ACİL STOP EMNIYET 40MM | 2023-07-01 | 2023-12-31 | M1C200EE | AD | 617
M1CBOS | C SARI-GRİ METAL KUTU TEKLİ BOŞ | 2023-07-01 | 2023-12-31 | M1CBOS | AD | 441
MA111 | MANDALLI ANAHTAR ON-OFF | 2023-07-01 | 2023-12-31 | MA111 | AD | 138
MA111K | MANDALLI ANAHTAR ON-OFF KORUMA KAPAKLI | 2023-07-01 | 2023-12-31 | MA111K | AD | 252
MA111L | MANDALLI ANAHTAR ON-OFF LEHİM TERMİNALLİ | 2023-07-01 | 2023-12-31 | MA111L | AD | 137
MA111T | MANDALLI ANAHTAR ON-OFF TERMİNALLİ | 2023-07-01 | 2023-12-31 | MA111T | AD | 137
MA111TT | MANDALLI ANAH.ON-OFF TERMİN. SİYAH ETK. -5093820 | 2023-07-01 | 2023-12-31 | MA111TT | AD | 137
MA112 | MANDALLI ANAHTAR ON-ON | 2023-07-01 | 2023-12-31 | MA112 | AD | 160
MA113 | MANDALLI ANAHTAR ON-OFF-ON | 2023-07-01 | 2023-12-31 | MA113 | AD | 160
MA121 | MANDALLI ANAHTAR PL TUT. ON-OFF | 2023-07-01 | 2023-12-31 | MA121 | AD | 138
MA122 | MANDALLI ANAHTAR PL TUT. ON-ON | 2023-07-01 | 2023-12-31 | MA122 | AD | 160
MA122T | MANDALLI ANAHTAR PL TUT. ON-ON TERMİNALLİ | 2023-07-01 | 2023-12-31 | MA122T | AD | 157
MA123 | MANDALLI ANAHTAR PL TUT. ON-OFF-ON | 2023-07-01 | 2023-12-31 | MA123 | AD | 160
MA211 | MANDALLI ANAHTAR ÇİFT DEVRE ON-OFF | 2023-07-01 | 2023-12-31 | MA211 | AD | 225
MA212 | MANDALLI ANAHTAR ÇİFT DEVRE ON-ON | 2023-07-01 | 2023-12-31 | MA212 | AD | 258
MA212T | MANDALLI ANAHTAR ÇİFT DEVRE ON-ON TERMİNALLİ | 2023-07-01 | 2023-12-31 | MA212T | AD | 255
MA213 | MANDALLI ANAHTAR ÇİFT DEVRE ON-OFF-ON | 2023-07-01 | 2023-12-31 | MA213 | AD | 258
MA213T | MANDALLI ANAHTAR ÇİFT DEVRE ON-OFF-ON TEMSA | 2023-07-01 | 2023-12-31 | MA213T | AD | 255
MA221 | MANDALLI ANAHTAR PL TUT. ÇİFT DEVRE ON-OFF | 2023-07-01 | 2023-12-31 | MA221 | AD | 225
MA222 | MANDALLI ANAHTAR PL TUT. ÇİFT DEVRE ON-ON | 2023-07-01 | 2023-12-31 | MA222 | AD | 258
MA222T | MANDALLI ANAHTAR PL TUT. ÇİFT DEVRE ON-ON TERMİNAL | 2023-07-01 | 2023-12-31 | MA222T | AD | 255
MA223 | MANDALLI ANAHTAR PL TUT. ÇİFT DEVRE ON-OFF-ON | 2023-07-01 | 2023-12-31 | MA223 | AD | 258
MA223T | MANDALLI ANAHTAR PL TUT. ÇİFT DEVRE ON-OFF-ON TERM | 2023-07-01 | 2023-12-31 | MA223T | AD | 255
MAK | MANDALLI ANAH. KORUMA KAPAĞI | 2023-07-01 | 2023-12-31 | MAK | AD | 108
MAK2 | MANDALLI ANAH. KORUMA KAPAĞI KORE | 2023-07-01 | 2023-12-31 | MAK2 | AD | 108
MAY111 | MANDALLI ANAHTAR YAYLI ON-OFF | 2023-07-01 | 2023-12-31 | MAY111 | AD | 138
MAY113 | MANDALLI ANAHTAR YAYLI ON-OFF-ON | 2023-07-01 | 2023-12-31 | MAY113 | AD | 160
MB100DB | B SERİSİ MONOBLOK BUTON BEYAZ CAMLI 1NO | 2023-07-01 | 2023-12-31 | MB100DB | AD | 71
MB100DBOD | B SERİSİ MONOBLOK BUTON BEYAZ 1NO DİKEY OK BASKILI | 2023-07-01 | 2023-12-31 | MB100DBOD | AD | 77
MB100DH | B SERİSİ MONOBLOK BUTON SİYAH CAMLI 1NO | 2023-07-01 | 2023-12-31 | MB100DH | AD | 71
MB100DHOD | B SERİSİ MONOBLOK BUTON SİYAH 1NO DİKEY OK BASKILI | 2023-07-01 | 2023-12-31 | MB100DHOD | AD | 77
MB100DK | B SERİSİ MONOBLOK BUTON KIRMIZI CAMLI 1NO | 2023-07-01 | 2023-12-31 | MB100DK | AD | 71
MB100DM | B SERİSİ MONOBLOK BUTON MAVİ CAMLI 1NO | 2023-07-01 | 2023-12-31 | MB100DM | AD | 71
MB100DS | B SERİSİ MONOBLOK BUTON SARI CAMLI 1NO | 2023-07-01 | 2023-12-31 | MB100DS | AD | 71
MB100DSL | B SERİSİ MONOBOK BUTON SARI CAM IŞIK BASKILI 1NO | 2023-07-01 | 2023-12-31 | MB100DSL | AD | 77
MB100DSZ | B SERİSİ MONOBLOK BUTON SARI CAMLI 1NO ZİL İŞARETL | 2023-07-01 | 2023-12-31 | MB100DSZ | AD | 77
MB100DY | B SERİSİ MONOBLOK BUTON YEŞİL CAMLI 1NO | 2023-07-01 | 2023-12-31 | MB100DY | AD | 71
MB100DY1 | MONOBLOK BUTON YEŞİL CAMLI 1NO (I YAZILI) | 2023-07-01 | 2023-12-31 | MB100DY1 | AD | 77
MB100DYOD | B SERİSİ MB BUTON YEŞİL CAMLI 1NO DİKEY OK BASKILI | 2023-07-01 | 2023-12-31 | MB100DYOD | AD | 77
MB100E | B SERİSİ MONOBLOK ŞOKLU EMNİYET 1NO | 2023-07-01 | 2023-12-31 | MB100E | AD | 120
MB100FB | MONOBLOK KALICILI BEYAZ CAMLI 1NO | 2023-07-01 | 2023-12-31 | MB100FB | AD | 91
MB100FH | MONOBLOK KALICILI SİYAH CAMLI 1NO | 2023-07-01 | 2023-12-31 | MB100FH | AD | 91
MB100FK | MONOBLOK KALICILI KIRMIZI CAMLI 1NO | 2023-07-01 | 2023-12-31 | MB100FK | AD | 91
MB100FM | MONOBLOK KALICILI MAVİ CAMLI 1NO | 2023-07-01 | 2023-12-31 | MB100FM | AD | 91
MB100FS | MONOBLOK KALICILI SARI CAMLI 1NO | 2023-07-01 | 2023-12-31 | MB100FS | AD | 91
MB100FY | MONOBLOK KALICILI YESIL CAMLI 1NO | 2023-07-01 | 2023-12-31 | MB100FY | AD | 91
MB100HK | MONOBLOK YAYLI ÇIKIK KIRMIZI CAMLI 1NA | 2023-07-01 | 2023-12-31 | MB100HK | AD | 71
MB100HS | MONOBLOK YAYLI ÇIKIK SARI CAMLI 1NA | 2023-07-01 | 2023-12-31 | MB100HS | AD | 71
MB100HY | MONOBLOK YAYLI ÇIKIK YEŞİL CAMLI 1NA | 2023-07-01 | 2023-12-31 | MB100HY | AD | 71
MB100MK | MONOBLOK MANTAR KIRMIZI 1NO | 2023-07-01 | 2023-12-31 | MB100MK | AD | 100
MB100MY | MONOBLOK MANTAR YEŞİL 1NO | 2023-07-01 | 2023-12-31 | MB100MY | AD | 100
MB100S20 | B SERİSİ MONOBLOK SEÇİCİ 2 POZİSYON KALICILI 0-1 | 2023-07-01 | 2023-12-31 | MB100S20 | AD | 94
MB100S21 | B SERİSİ MONOBLOK SEÇİCİ 2 POZİSYON DÖNÜŞLÜ 0-1 | 2023-07-01 | 2023-12-31 | MB100S21 | AD | 94
MB101DBOD | B SERİSİ MONOBLOK BUTON BEYAZ 2NO DİKEY OKLU | 2023-07-01 | 2023-12-31 | MB101DBOD | AD | 100
MB101DH | B SERİSİ MONOBLOK BUTON SİYAH 2NO | 2023-07-01 | 2023-12-31 | MB101DH | AD | 94
MB101DK | B SERİSİ MONOBLOK BUTON KIRMIZI 2NO | 2023-07-01 | 2023-12-31 | MB101DK | AD | 94
MB101DM | B SERİSİ MONOBLOK BUTON MAVİ 2NO | 2023-07-01 | 2023-12-31 | MB101DM | AD | 94
MB101DS | B SERİSİ MONOBLOK BUTON SARI 2NO | 2023-07-01 | 2023-12-31 | MB101DS | AD | 94
MB101DY | B SERİSİ MONOBLOK BUTON YEŞİL 2NO | 2023-07-01 | 2023-12-31 | MB101DY | AD | 94
MB101FH | B SERİSİ MONOBLOK KALICILI 2NO SİYAH | 2023-07-01 | 2023-12-31 | MB101FH | AD | 111
MB101FK | B SERİSİ MONOBLOK KALICILI 2NO KIRMIZI | 2023-07-01 | 2023-12-31 | MB101FK | AD | 111
MB101FM | B SERİSİ MONOBLOK KALICILI 2NO MAVİ | 2023-07-01 | 2023-12-31 | MB101FM | AD | 111
MB101FS | B SERİSİ MONOBLOK KALICILI 2NO SARI | 2023-07-01 | 2023-12-31 | MB101FS | AD | 111
MB101FY | B SERİSİ MONOBLOK KALICILI 2NO YEŞİL | 2023-07-01 | 2023-12-31 | MB101FY | AD | 111
MB101HK | MONOBLOK YAYLI ÇIKIK KIRMIZI CAMLI 1NA+1NA | 2023-07-01 | 2023-12-31 | MB101HK | AD | 94
MB101MK | MONOBLOK MANTAR 2NO KIRMIZI | 2023-07-01 | 2023-12-31 | MB101MK | AD | 120
MB101MY | MONOBLOK MANTAR 2NO YEŞİL | 2023-07-01 | 2023-12-31 | MB101MY | AD | 120
MB101S20 | B SERİSİ MONOBLOK SEÇİCİ 2 POZİSYON KALICILI 0-1 | 2023-07-01 | 2023-12-31 | MB101S20 | AD | 114
MB101S30 | B SERİSİ MONOBLOK SEÇİCİ 3 POZİSYON KALICILI 2-0-1 | 2023-07-01 | 2023-12-31 | MB101S30 | AD | 114
MB101S31 | B SERİSİ M.BLOK SEÇİCİ 3 POZ. TEK YÖN KALICI(2-0-1 | 2023-07-01 | 2023-12-31 | MB101S31 | AD | 114
MB101S32 | B SERİSİ MONOBLOK SEÇİCİ 3 POZİSYON DÖNÜŞLÜ 2-0-1 | 2023-07-01 | 2023-12-31 | MB101S32 | AD | 114
MB102DB | B SERİSİ MONOBLOK BUTON BEYAZ CAMLI 1NO+1NC | 2023-07-01 | 2023-12-31 | MB102DB | AD | 94
MB102DBOD | B SER. M.BLOK BUT. BEYAZ 1NO+1NC DİKEY OK BASKILI | 2023-07-01 | 2023-12-31 | MB102DBOD | AD | 100
MB102DH | B SERİSİ MONOBLOK BUTON SİYAH CAMLI 1NO+1NC | 2023-07-01 | 2023-12-31 | MB102DH | AD | 94
MB102DK | B SERİSİ MONOBLOK BUTON KIRMIZI CAMLI 1NO+1NC | 2023-07-01 | 2023-12-31 | MB102DK | AD | 94
MB102DM | B SERİSİ MONOBLOK BUTON MAVİ CAMLI 1NO+1NC | 2023-07-01 | 2023-12-31 | MB102DM | AD | 94
MB102DS | B SERİSİ MONOBLOK BUTON SARI CAMLI 1NO+1NC | 2023-07-01 | 2023-12-31 | MB102DS | AD | 94
MB102DSZ | B SERİSİ MONOBLOK BUTON SARI CAMLI ZİL BSK 1NO+1NC | 2023-07-01 | 2023-12-31 | MB102DSZ | AD | 100
MB102DY | B SERİSİ MONOBLOK BUTON YEŞİL CAMLI 1NO+1NC | 2023-07-01 | 2023-12-31 | MB102DY | AD | 94
MB102DY1 | MONOBLOK BUTON YEŞİL CAMLI 1NO+1NC (I YAZILI) | 2023-07-01 | 2023-12-31 | MB102DY1 | AD | 100
MB102DY2 | MONOBLOK BUTON YEŞİL CAMLI 1NO+1NC (II YAZILI) | 2023-07-01 | 2023-12-31 | MB102DY2 | AD | 100
MB102e | MONOBLOK ŞOKLU EMNİYETLİ 1NO+1NC | 2023-07-01 | 2023-12-31 | MB102e | AD | 140
MB102EE | MONOBLOK ŞOKLU EMNİYETLİ 1NO+1NC ETİKETLİ | 2023-07-01 | 2023-12-31 | MB102EE | AD | 140
MB102FH | MONOBLOK KALICILI SİYAH CAMLI 1NO+1NC | 2023-07-01 | 2023-12-31 | MB102FH | AD | 111
MB102FK | MONOBLOK KALICILI KIRMIZI CAMLI 1NO+1NC | 2023-07-01 | 2023-12-31 | MB102FK | AD | 111
MB102FM | MONOBLOK KALICILI MAVİ CAMLI 1NO+1NC | 2023-07-01 | 2023-12-31 | MB102FM | AD | 111
MB102FS | MONOBLOK KALICILI SARI CAMLI 1NO+1NC | 2023-07-01 | 2023-12-31 | MB102FS | AD | 111
MB102FY | MONOBLOK KALICILI YESIL CAMLI 1NO+1NC | 2023-07-01 | 2023-12-31 | MB102FY | AD | 111
MB102HH | MONOBLOK YAYLI ÇIKIK SİYAH CAMLI 1NA+1NK | 2023-07-01 | 2023-12-31 | MB102HH | AD | 94
MB102HK | MONOBLOK YAYLI ÇIKIK KIRMIZI CAMLI 1NA+1NK | 2023-07-01 | 2023-12-31 | MB102HK | AD | 94
MB102HS | MONOBLOK YAYLI ÇIKIK SARI CAMLI 1NO+1NC | 2023-07-01 | 2023-12-31 | MB102HS | AD | 94
MB102HY | MONOBLOK YAYLI ÇIKIK YEŞİL CAMLI 1NA+1NK | 2023-07-01 | 2023-12-31 | MB102HY | AD | 94
MB102MK | MONOBLOK MANTAR 1NO+1NC KIRMIZI | 2023-07-01 | 2023-12-31 | MB102MK | AD | 120
MB102MY | MONOBLOK MANTAR 1NO+1NC YEŞİL | 2023-07-01 | 2023-12-31 | MB102MY | AD | 120
MB102S20 | MONOBLOK SECİCİ 2 POZ KALICILI 1NO+1NC | 2023-07-01 | 2023-12-31 | MB102S20 | AD | 114
MB200DB | B SERİSİ MONOBLOK BUTON BEYAZ CAMLI 1NC | 2023-07-01 | 2023-12-31 | MB200DB | AD | 71
MB200DH | B SERİSİ MONOBLOK BUTON SIYAH CAMLI 1NC | 2023-07-01 | 2023-12-31 | MB200DH | AD | 71
MB200DK | B SERİSİ MONOBLOK BUTON KIRMIZI CAMLI 1NC | 2023-07-01 | 2023-12-31 | MB200DK | AD | 71
MB200DM | B SERİSİ MONOBLOK BUTON MAVİ CAMLI 1NC | 2023-07-01 | 2023-12-31 | MB200DM | AD | 71
MB200DS | B SERİSİ MONOBLOK BUTON SARI CAMLI 1NC | 2023-07-01 | 2023-12-31 | MB200DS | AD | 71
MB200DSZ | B SERİSİ MONOBLOK BUTON SARI CAMLI 1NC ZİL İŞARETL | 2023-07-01 | 2023-12-31 | MB200DSZ | AD | 77
MB200DY | B SERİSİ MONOBLOK BUTON YESIL CAMLI 1NC | 2023-07-01 | 2023-12-31 | MB200DY | AD | 71
MB200E | B SERİSİ MONOBLOK ŞOKLU EMNİYET 1NC | 2023-07-01 | 2023-12-31 | MB200E | AD | 120
MB200EE | B SERİSİ MONOBLOK ŞOKLU EMNİYET ETIKETLI 1NC | 2023-07-01 | 2023-12-31 | MB200EE | AD | 120
MB200FH | MONOBLOK KALICILI SİYAH CAMLI 1NC | 2023-07-01 | 2023-12-31 | MB200FH | AD | 91
MB200FK | MONOBLOK KALICILI KIRMIZI CAMLI 1NC | 2023-07-01 | 2023-12-31 | MB200FK | AD | 91
MB200FM | MONOBLOK KALICILI MAVİ CAMLI 1NC | 2023-07-01 | 2023-12-31 | MB200FM | AD | 91
MB200FS | MONOBLOK KALICILI SARI CAMLI 1NC | 2023-07-01 | 2023-12-31 | MB200FS | AD | 91
MB200FY | MONOBLOK KALICILI YEŞİL CAMLI 1NC | 2023-07-01 | 2023-12-31 | MB200FY | AD | 91
MB200HK | MONOBLOK YAYLI ÇIKIK KIRMIZI CAMLI 1NK | 2023-07-01 | 2023-12-31 | MB200HK | AD | 71
MB200MK | MONOBLOK MANTAR KIRMIZI 1NC | 2023-07-01 | 2023-12-31 | MB200MK | AD | 100
MB202DK | B SERİSİ MONOBLOK BUTON KIRMIZI CAMLI 2NC | 2023-07-01 | 2023-12-31 | MB202DK | AD | 94
MB202E | B SERİSİ MONOBLOK ŞOKLU EMNİYET 2NC | 2023-07-01 | 2023-12-31 | MB202E | AD | 140
MB202EE | B SERİSİ MONOBLOK ŞOKLU EMNİYET ETİKETLİ 2NC | 2023-07-01 | 2023-12-31 | MB202EE | AD | 140
MB202HK | MONOBLOK YAYLI ÇIKIK KIRMIZI CAMLI 1NK+1NK | 2023-07-01 | 2023-12-31 | MB202HK | AD | 94
MB202MK | MONOBLOK MANTAR KIRMIZI 1NO+1NC | 2023-07-01 | 2023-12-31 | MB202MK | AD | 120
MB202MY | MONOBLOK MANTAR YEŞİL 1NO+1NC | 2023-07-01 | 2023-12-31 | MB202MY | AD | 120
MBSD012B | B SERİSİ MONOBLOK SİNYAL 12V BEYAZ | 2023-07-01 | 2023-12-31 | MBSD012B | AD | 60
MBSD012K | B SERİSİ MONOBLOK SİNYAL 12V KIRMIZI | 2023-07-01 | 2023-12-31 | MBSD012K | AD | 60
MBSD012M | B SERİSİ MONOBLOK SİNYAL 12V MAVİ | 2023-07-01 | 2023-12-31 | MBSD012M | AD | 60
MBSD012S | B SERİSİ MONOBLOK SİNYAL 12V SARI | 2023-07-01 | 2023-12-31 | MBSD012S | AD | 60
MBSD012Y | B SERİSİ MONOBLOK SİNYAL 12V YEŞİL | 2023-07-01 | 2023-12-31 | MBSD012Y | AD | 60
MBSD024B | B SERİSİ MONOBLOK SİNYAL 24V BEYAZ | 2023-07-01 | 2023-12-31 | MBSD024B | AD | 60
MBSD024K | B SERİSİ MONOBLOK SİNYAL 24V KIRMIZI | 2023-07-01 | 2023-12-31 | MBSD024K | AD | 60
MBSD024M | B SERİSİ MONOBLOK SİNYAL 24V MAVİ | 2023-07-01 | 2023-12-31 | MBSD024M | AD | 60
MBSD024S | B SERİSİ MONOBLOK SİNYAL 24V SARI | 2023-07-01 | 2023-12-31 | MBSD024S | AD | 60
MBSD024Y | B SERİSİ MONOBLOK SİNYAL 24V YEŞİL | 2023-07-01 | 2023-12-31 | MBSD024Y | AD | 60
MBSD048B | B SERİSİ MONOBLOK SİNYAL 48V AC/DC BEYAZ | 2023-07-01 | 2023-12-31 | MBSD048B | AD | 60
MBSD048K | B SERİSİ MONOBLOK SİNYAL 48V AC/DC KIRMIZI | 2023-07-01 | 2023-12-31 | MBSD048K | AD | 60
MBSD048M | B SERİSİ MONOBLOK SİNYAL 48V AC/DC MAVİ | 2023-07-01 | 2023-12-31 | MBSD048M | AD | 60
MBSD048S | B SERİSİ MONOBLOK SİNYAL 48V AC/DC SARI | 2023-07-01 | 2023-12-31 | MBSD048S | AD | 60
MBSD048Y | B SERİSİ MONOBLOK SİNYAL 48V AC/DC YEŞİL | 2023-07-01 | 2023-12-31 | MBSD048Y | AD | 60
MBSD110AS | B SERİSİ MONOBLOK SİNYAL 110 V AÇIK SARI | 2023-07-01 | 2023-12-31 | MBSD110AS | AD | 60
MBSD110B | B SERİSİ MONOBLOK SİNYAL 110 V BEYAZ | 2023-07-01 | 2023-12-31 | MBSD110B | AD | 60
MBSD110DB | B SERİSİ MONOBLOK SİNYAL 110 V DC BEYAZ | 2023-07-01 | 2023-12-31 | MBSD110DB | AD | 60
MBSD110DK | B SERİSİ MONOBLOK SİNYAL 110 V DC KIRMIZI | 2023-07-01 | 2023-12-31 | MBSD110DK | AD | 60
MBSD110DM | B SERİSİ MONOBLOK SİNYAL 110 V DC MAVİ | 2023-07-01 | 2023-12-31 | MBSD110DM | AD | 60
MBSD110DS | B SERİSİ MONOBLOK SİNYAL 110 V DC SARI | 2023-07-01 | 2023-12-31 | MBSD110DS | AD | 60
MBSD110DY | B SERİSİ MONOBLOK SİNYAL 110 V DC YEŞİL | 2023-07-01 | 2023-12-31 | MBSD110DY | AD | 60
MBSD110K | B SERİSİ MONOBLOK SİNYAL 110 V KIRMIZI | 2023-07-01 | 2023-12-31 | MBSD110K | AD | 60
MBSD110M | B SERİSİ MONOBLOK SİNYAL 110 V MAVİ | 2023-07-01 | 2023-12-31 | MBSD110M | AD | 60
MBSD110S | B SERİSİ MONOBLOK SİNYAL 110 V SARI | 2023-07-01 | 2023-12-31 | MBSD110S | AD | 60
MBSD110Y | B SERİSİ MONOBLOK SİNYAL 110 V YESIL | 2023-07-01 | 2023-12-31 | MBSD110Y | AD | 60
MBSD220AS | B SERİSİ MONOBLOK SİNYAL 220V AÇIK SARI | 2023-07-01 | 2023-12-31 | MBSD220AS | AD | 60
MBSD220B | B SERİSİ MONOBLOK SİNYAL 220V BEYAZ | 2023-07-01 | 2023-12-31 | MBSD220B | AD | 60
MBSD220DB | B SERİSİ MONOBLOK SİNYAL 220VDC BEYAZ | 2023-07-01 | 2023-12-31 | MBSD220DB | AD | 60
MBSD220DK | B SERİSİ MONOBLOK SİNYAL 220V DC KIRMIZI | 2023-07-01 | 2023-12-31 | MBSD220DK | AD | 60
MBSD220DM | B SERİSİ MONOBLOK SİNYAL 220V DC MAVİ | 2023-07-01 | 2023-12-31 | MBSD220DM | AD | 60
MBSD220DS | B SERİSİ MONOBLOK SİNYAL 220V DC SARI | 2023-07-01 | 2023-12-31 | MBSD220DS | AD | 60
MBSD220DY | B SERİSİ MONOBLOK SİNYAL 220V DC YEŞİL | 2023-07-01 | 2023-12-31 | MBSD220DY | AD | 60
MBSD220K | B SERİSİ MONOBLOK SİNYAL 220V KIRMIZI | 2023-07-01 | 2023-12-31 | MBSD220K | AD | 60
MBSD220M | B SERİSİ MONOBLOK SİNYAL 220 MAVİ | 2023-07-01 | 2023-12-31 | MBSD220M | AD | 60
MBSD220S | B SERİSİ MONOBLOK SİNYAL 220V SARI | 2023-07-01 | 2023-12-31 | MBSD220S | AD | 60
MBSD220Y | B SERİSİ MONOBLOK SİNYAL 220V YEŞİL | 2023-07-01 | 2023-12-31 | MBSD220Y | AD | 60
MBSP012B | B SERİSİ MONOBLOK PETEK SİNYAL 12V BEYAZ | 2023-07-01 | 2023-12-31 | MBSP012B | AD | 60
MBSP012K | B SERİSİ MONOBLOK PETEK SİNYAL 12V KIRMIZI | 2023-07-01 | 2023-12-31 | MBSP012K | AD | 60
MBSP012M | B SERİSİ MONOBLOK PETEK SİNYAL 12V MAVİ | 2023-07-01 | 2023-12-31 | MBSP012M | AD | 60
MBSP012S | B SERİSİ MONOBLOK PETEK SİNYAL 12V SARI | 2023-07-01 | 2023-12-31 | MBSP012S | AD | 60
MBSP012Y | B SERİSİ MONOBLOK PETEK SİNYAL 12V YEŞİL | 2023-07-01 | 2023-12-31 | MBSP012Y | AD | 60
MBSP024B | B SERİSİ MONOBLOK PETEK SİNYAL 24V BEYAZ | 2023-07-01 | 2023-12-31 | MBSP024B | AD | 60
MBSP024K | B SERİSİ MONOBLOK PETEK SİNYAL 24V KIRMIZI | 2023-07-01 | 2023-12-31 | MBSP024K | AD | 60
MBSP024M | B SERİSİ MONOBLOK PETEK SİNYAL 24 MAVİ | 2023-07-01 | 2023-12-31 | MBSP024M | AD | 60
MBSP024S | B SERİSİ MONOBLOK PETEK SİNYAL 24V SARI | 2023-07-01 | 2023-12-31 | MBSP024S | AD | 60
MBSP024Y | B SERİSİ MONOBLOK PETEK SİNYAL 24V YEŞİL | 2023-07-01 | 2023-12-31 | MBSP024Y | AD | 60
MBSP110K | B SERİSİ MONOBLOK PETEK SİNYAL 110 AC KIRMIZI | 2023-07-01 | 2023-12-31 | MBSP110K | AD | 60
MBSP220B | B SERİSİ MONOBLOK PETEK SİNYAL 220V BEYAZ | 2023-07-01 | 2023-12-31 | MBSP220B | AD | 60
MBSP220K | B SERİSİ MONOBLOK PETEK SİNYAL 220V KIRMIZI | 2023-07-01 | 2023-12-31 | MBSP220K | AD | 60
MBSP220M | B SERİSİ MONOBLOK PETEK SİNYAL 220 MAVİ | 2023-07-01 | 2023-12-31 | MBSP220M | AD | 60
MBSP220S | B SERİSİ MONOBLOK PETEK SİNYAL 220V SARI | 2023-07-01 | 2023-12-31 | MBSP220S | AD | 60
MBSP220Y | B SERİSİ MONOBLOK PETEK SİNYAL 220V YEŞİL | 2023-07-01 | 2023-12-31 | MBSP220Y | AD | 60
MBZS012S | B SER.M.BLOK BUZZER SİNYALLI 12V IP KORUMASIZ | 2023-07-01 | 2023-12-31 | MBZS012S | AD | 155
MBZS012SE | B SER.M.BLOK BUZZER SİNYALLI 12V IP65 | 2023-07-01 | 2023-12-31 | MBZS012SE | AD | 190
MBZS024S | B SER.M.BLOK BUZZER SİNYALLI 24V IP KORUMASIZ | 2023-07-01 | 2023-12-31 | MBZS024S | AD | 155
MBZS024SE | B SER.M.BLOK BUZZER SİNYALLI 24V IP65 | 2023-07-01 | 2023-12-31 | MBZS024SE | AD | 190
MBZS110S | B SER.M.BLOK BUZZER SİNYALLI 110V IP KORUMASIZ | 2023-07-01 | 2023-12-31 | MBZS110S | AD | 155
MBZS110SE | B SER.M.BLOK BUZZER SİNYALLI 110V IP65 | 2023-07-01 | 2023-12-31 | MBZS110SE | AD | 190
MBZS220S | B SER.M.BLOK BUZZER SİNYALLI 220V IP KORUMASIZ | 2023-07-01 | 2023-12-31 | MBZS220S | AD | 155
MBZS220SE | B SER.M.BLOK BUZZER SİNYALLI 220V IP65 | 2023-07-01 | 2023-12-31 | MBZS220SE | AD | 190
MBZX012S | B SER.M.BLOK BUZZER 12 V IP KORUMASIZ | 2023-07-01 | 2023-12-31 | MBZX012S | AD | 126
MBZX012SE | B SER.M.BLOK BUZZER 12 V IP65 | 2023-07-01 | 2023-12-31 | MBZX012SE | AD | 160
MBZX024S | B SER.M.BLOK BUZZER 24 V IP KORUMASIZ | 2023-07-01 | 2023-12-31 | MBZX024S | AD | 126
MBZX024SE | B SER.M.BLOK BUZZER 24 V IP65 | 2023-07-01 | 2023-12-31 | MBZX024SE | AD | 160
MBZX110S | B SER.M.BLOK BUZZER 110V IP KORUMASIZ | 2023-07-01 | 2023-12-31 | MBZX110S | AD | 126
MBZX220S | B SER.M.BLOK BUZZER 220V IP KORUMASIZ | 2023-07-01 | 2023-12-31 | MBZX220S | AD | 126
MBZX220SE | B SER.M.BLOK BUZZER 220V IP65 | 2023-07-01 | 2023-12-31 | MBZX220SE | AD | 160
MDSD012B | D SERİSİ 16MM MBLOK SİNYAL 12V BEYAZ | 2023-07-01 | 2023-12-31 | MDSD012B | AD | 60
MDSD012K | D SERİSİ 16MM MBLOK SİNYAL 12V KIRMIZI | 2023-07-01 | 2023-12-31 | MDSD012K | AD | 60
MDSD012M | D SERİSİ 16MM MBLOK SİNYAL 12V MAVİ | 2023-07-01 | 2023-12-31 | MDSD012M | AD | 60
MDSD012S | D SERİSİ 16MM MBLOK SİNYAL 12V SARI | 2023-07-01 | 2023-12-31 | MDSD012S | AD | 60
MDSD012Y | D SERİSİ 16MM MBLOK SİNYAL 12V YEŞİL | 2023-07-01 | 2023-12-31 | MDSD012Y | AD | 60
MDSD024B | D SERİSİ 16MM MBLOK SİNYAL 24V BEYAZ | 2023-07-01 | 2023-12-31 | MDSD024B | AD | 60
MDSD024K | D SERİSİ 16MM MBLOK SİNYAL 24V KIRMIZI | 2023-07-01 | 2023-12-31 | MDSD024K | AD | 60
MDSD024M | D SERİSİ 16MM MBLOK SİNYAL 24V MAVİ | 2023-07-01 | 2023-12-31 | MDSD024M | AD | 60
MDSD024S | D SERİSİ 16MM MBLOK SİNYAL 24V SARI | 2023-07-01 | 2023-12-31 | MDSD024S | AD | 60
MDSD024Y | D SERİSİ 16MM MBLOK SİNYAL 24V YEŞİL | 2023-07-01 | 2023-12-31 | MDSD024Y | AD | 60
MDSD110B | D SERİSİ 16MM MBLOK SİNYAL 110V BEYAZ | 2023-07-01 | 2023-12-31 | MDSD110B | AD | 60
MDSD110K | D SERİSİ 16MM MBLOK SİNYAL 110V KIRMIZI | 2023-07-01 | 2023-12-31 | MDSD110K | AD | 60
MDSD110M | D SERİSİ 16MM MBLOK SİNYAL 110V MAVİ | 2023-07-01 | 2023-12-31 | MDSD110M | AD | 60
MDSD110S | D SERİSİ 16MM MBLOK SİNYAL 110V SARI | 2023-07-01 | 2023-12-31 | MDSD110S | AD | 60
MDSD110Y | D SERİSİ 16MM MBLOK SİNYAL 110V YEŞİL | 2023-07-01 | 2023-12-31 | MDSD110Y | AD | 60
MDSD220B | D SERİSİ 16MM MBLOK SİNYAL 220V BEYAZ | 2023-07-01 | 2023-12-31 | MDSD220B | AD | 60
MDSD220K | D SERİSİ 16MM MBLOK SİNYAL 220V KIRMIZI | 2023-07-01 | 2023-12-31 | MDSD220K | AD | 60
MDSD220M | D SERİSİ 16MM MBLOK SİNYAL 220V MAVİ | 2023-07-01 | 2023-12-31 | MDSD220M | AD | 60
MDSD220S | D SERİSİ 16MM MBLOK SİNYAL 220V SARI | 2023-07-01 | 2023-12-31 | MDSD220S | AD | 60
MDSD220Y | D SERİSİ 16MM MBLOK SİNYAL 220V YEŞİL | 2023-07-01 | 2023-12-31 | MDSD220Y | AD | 60
MK1KIM1 | MİKRO SİVİÇ KISA KOLLU | 2023-07-01 | 2023-12-31 | MK1KIM1 | AD | 80
MK1KIM2 | MİKRO SİVİÇ ORTA KOLLU | 2023-07-01 | 2023-12-31 | MK1KIM2 | AD | 80
MK1KIM20 | MİKRO SİVİÇ ORTA KOLLU STOP | 2023-07-01 | 2023-12-31 | MK1KIM20 | AD | 75
MK1KIM21 | MİKRO SİVİÇ ORTA KOLLU START | 2023-07-01 | 2023-12-31 | MK1KIM21 | AD | 75
MK1KIM3 | MİKRO SİVİÇ UZUN KOLLU | 2023-07-01 | 2023-12-31 | MK1KIM3 | AD | 81
MK1KIM30 | MİKRO SİVİÇ UZUN KOLLU STOP | 2023-07-01 | 2023-12-31 | MK1KIM30 | AD | 76
MK1KIM31 | MİKRO SİVİÇ UZUN KOLLU START | 2023-07-01 | 2023-12-31 | MK1KIM31 | AD | 76
MK1KIM31A | MİKRO SİVİÇ UZUN KOLLU START-AGIRLIKLI | 2023-07-01 | 2023-12-31 | MK1KIM31A | AD | 87
MK1KIM4 | MİKRO SİVİÇ KIVRIK ORTA KOL | 2023-07-01 | 2023-12-31 | MK1KIM4 | AD | 81
MK1KIM5 | MİKRO SİVİÇ ÖZEL KOL HİBSAN | 2023-07-01 | 2023-12-31 | MK1KIM5 | AD | 81
MK1KIM62G | MİKRO SİVİÇ ÖZEL KOL ARÇ | 2023-07-01 | 2023-12-31 | MK1KIM62G | AD | 83
MK1KIM7 | MİKRO SİVİÇ ORTA KOLLU ELKO | 2023-07-01 | 2023-12-31 | MK1KIM7 | AD | 80
MK1MIM1 | MİKRO SİVİÇ KISA KOLLU METAL MAKARA | 2023-07-01 | 2023-12-31 | MK1MIM1 | AD | 83
MK1MIM11 | MİKRO SİVİÇ KISA KOLLU START METAL MAKARA | 2023-07-01 | 2023-12-31 | MK1MIM11 | AD | 80
MK1MIM2 | MİKRO SİVİÇ UZUN KOLU METAL MAKARA | 2023-07-01 | 2023-12-31 | MK1MIM2 | AD | 83
MK1MIM4 | MİKRO SİVİÇ KISA KOLLU METAL KOL 90 DERECE | 2023-07-01 | 2023-12-31 | MK1MIM4 | AD | 87
MK1MIP1 | MİKRO SİVİÇ KISA KOLLU PLASTİK MAKARA | 2023-07-01 | 2023-12-31 | MK1MIP1 | AD | 83
MK1MIP1V | MİKRO SİVİÇ KISA KOLLU PL MAKARA VİDALI KONTAK | 2023-07-01 | 2023-12-31 | MK1MIP1V | AD | 110
MK1MIP2 | MİKRO SİVİÇ UZUN KOLLU PLASTİK MAKARA | 2023-07-01 | 2023-12-31 | MK1MIP2 | AD | 83
MK1MIP3 | MİKRO SİVİÇ 130 DERECE AÇILI KOLLU PL. MAKARA | 2023-07-01 | 2023-12-31 | MK1MIP3 | AD | 87
MK1PUM9 | MİKRO SİVİÇ KALIN UZUN METAL PİMLİ | 2023-07-01 | 2023-12-31 | MK1PUM9 | AD | 159
MK1PUP1 | MİKRO SİVİÇ İNCE KISA PLASTİK PİMLİ | 2023-07-01 | 2023-12-31 | MK1PUP1 | AD | 70
MK1PUP10G | MİKRO SİVİÇ PL PİMLİ AUER STOP | 2023-07-01 | 2023-12-31 | MK1PUP10G | AD | 75
MK1PUP11 | MİKRO SİVİÇ İNCE KISA PLASTİK PİMLİ START | 2023-07-01 | 2023-12-31 | MK1PUP11 | AD | 66
MK1PUP1Y | MİKRO SİVİÇ İNCE KISA PL.PİMLİ YUMUŞAK | 2023-07-01 | 2023-12-31 | MK1PUP1Y | AD | 70
MKS1-AR-2 | MKS1 ACMA BOBİNİ 24 V. | 2023-07-01 | 2023-12-31 | MKS1-AR-2 | AD | 360
MKS1-AR-5 | MKS1 ACMA BOBİNİ 230 V. | 2023-07-01 | 2023-12-31 | MKS1-AR-5 | AD | 360
MKS1-AR-6 | MKS1 ACMA BOBİNİ 400 V. | 2023-07-01 | 2023-12-31 | MKS1-AR-6 | AD | 360
MKS1-DGR-4 | MKS1 DÜŞÜK GERİLİM BOBİNİ.110 V. | 2023-07-01 | 2023-12-31 | MKS1-DGR-4 | AD | 360
MKS1-DGR-5 | MKS1 DÜŞÜK GERİLİM BOBİNİ.230 V. | 2023-07-01 | 2023-12-31 | MKS1-DGR-5 | AD | 360
MKS1-DGR-6 | MKS1 DÜŞÜK GERİLİM BOBİNİ.400 V. | 2023-07-01 | 2023-12-31 | MKS1-DGR-6 | AD | 360
MKS1-E30 | MKS1 EMNİYET ÇERÇEVESİ ACİL STOP BUTONLU 30MM | 2023-07-01 | 2023-12-31 | MKS1-E30 | AD | 126
MKS1-E40 | MKS1 EMNİYET ÇERÇEVESİ ACİL STOP BUTONLU 40MM | 2023-07-01 | 2023-12-31 | MKS1-E40 | AD | 126
MKS1-K | MKS1 PLASTİK KUTUSU BOŞ | 2023-07-01 | 2023-12-31 | MKS1-K | AD | 250
MKS1-KE | MKS1 PLASTİK KUTUSU ACİL STOP BUTONLU 40MM | 2023-07-01 | 2023-12-31 | MKS1-KE | AD | 312
MKS1-KE30S | MKS1 PLASTİK KUTUSU ACİL STOP BUTONLU 30MM+SİNYAL | 2023-07-01 | 2023-12-31 | MKS1-KE30S | AD | 324
MKS1-KES | MKS1 PLASTİK KUTUSU ACİL STOP BUTONLU 40MM+SİNYAL | 2023-07-01 | 2023-12-31 | MKS1-KES | AD | 324
MKS1-KM | MKS1 PLASTİK KUTUSU MANTAR BUTONLU | 2023-07-01 | 2023-12-31 | MKS1-KM | AD | 288
MKS1-KMS | MKS1 PLASTİK KUTUSU MANTAR BUTONLU+SİNYALLİ | 2023-07-01 | 2023-12-31 | MKS1-KMS | AD | 288
MKS1-N | MKS1 NÖTR BAGLANTI İLETKENİ | 2023-07-01 | 2023-12-31 | MKS1-N | AD | 31
MKS1-S | MOTOR KORUMA ŞALTERİ KUTU İKAZ SİNYALİ | 2023-07-01 | 2023-12-31 | MKS1-S | AD | 38
MKS1-YKD00 | MKS1 YARDIMCI KONTAGI ÇİFT STOP | 2023-07-01 | 2023-12-31 | MKS1-YKD00 | AD | 150
MKS1-YKD01 | MKS1 YARDIMCI KONTAGI STOP START | 2023-07-01 | 2023-12-31 | MKS1-YKD01 | AD | 150
MKS1-YKD11 | MKS1 YARDIMCI KONTAGI ÇİFT START | 2023-07-01 | 2023-12-31 | MKS1-YKD11 | AD | 150
MKS1TM-0.16 | MOTOR KORUMA ŞALTERİ (0,10-0,16) AMPER | 2023-07-01 | 2023-12-31 | MKS1TM-0.16 | AD | 1120
MKS1TM-0.25 | MOTOR KORUMA ŞALTERİ (0,16-0,25) AMPER | 2023-07-01 | 2023-12-31 | MKS1TM-0.25 | AD | 1120
MKS1TM-0.40 | MOTOR KORUMA ŞALTERİ (0,25-0,40) AMPER | 2023-07-01 | 2023-12-31 | MKS1TM-0.40 | AD | 1120
MKS1TM-0.63 | MOTOR KORUMA ŞALTERİ (0,40-0,63) AMPER | 2023-07-01 | 2023-12-31 | MKS1TM-0.63 | AD | 1120
MKS1TM-1 | MOTOR KORUMA ŞALTERİ (0,63-1,00) AMPER | 2023-07-01 | 2023-12-31 | MKS1TM-1 | AD | 1120
MKS1TM-1.6 | MOTOR KORUMA ŞALTERİ (1,00-1,60) AMPER | 2023-07-01 | 2023-12-31 | MKS1TM-1.6 | AD | 1120
MKS1TM-10 | MOTOR KORUMA ŞALTERİ (6,30-10,0) AMPER | 2023-07-01 | 2023-12-31 | MKS1TM-10 | AD | 1120
MKS1TM-16 | MOTOR KORUMA ŞALTERİ (10,0-16,0) AMPER | 2023-07-01 | 2023-12-31 | MKS1TM-16 | AD | 1120
MKS1TM-2.5 | MOTOR KORUMA ŞALTERİ (1,60-2,50) AMPER | 2023-07-01 | 2023-12-31 | MKS1TM-2.5 | AD | 1120
MKS1TM-20 | MOTOR KORUMA ŞALTERİ (16,0-20,0) AMPER | 2023-07-01 | 2023-12-31 | MKS1TM-20 | AD | 1120
MKS1TM-25 | MOTOR KORUMA ŞALTERİ (20,0-25,0) AMPER | 2023-07-01 | 2023-12-31 | MKS1TM-25 | AD | 1120
MKS1TM-4 | MOTOR KORUMA ŞALTERİ (2,50-4,00) AMPER | 2023-07-01 | 2023-12-31 | MKS1TM-4 | AD | 1120
MKS1TM-6.3 | MOTOR KORUMA ŞALTERİ (4,00-6,30) AMPER | 2023-07-01 | 2023-12-31 | MKS1TM-6.3 | AD | 1120
MKS1TMK-1 | MOTOR KORUMA ŞALTERİ KUTULU (0,63-1,00) AMPER | 2023-07-01 | 2023-12-31 | MKS1TMK-1 | AD | 1370
MKS1TMK-1.6 | MOTOR KORUMA ŞALTERİ KUTULU (1,00-1,60) AMPER | 2023-07-01 | 2023-12-31 | MKS1TMK-1.6 | AD | 1370
MKS1TMK-10 | MOTOR KORUMA ŞALTERİ KUTULU (6,30-10,0) AMPER | 2023-07-01 | 2023-12-31 | MKS1TMK-10 | AD | 1370
MKS1TMK-16 | MOTOR KORUMA ŞALTERİ KUTULU (10,0-16,0) AMPER | 2023-07-01 | 2023-12-31 | MKS1TMK-16 | AD | 1370
MKS1TMK-2.5 | MOTOR KORUMA ŞALTERİ KUTULU (1,60-2,50) AMPER | 2023-07-01 | 2023-12-31 | MKS1TMK-2.5 | AD | 1370
MKS1TMK-20 | MOTOR KORUMA ŞALTERİ KUTULU (16,0-20,0) AMPER | 2023-07-01 | 2023-12-31 | MKS1TMK-20 | AD | 1370
MKS1TMK-25 | MOTOR KORUMA ŞALTERİ KUTULU (20,0-25,0) AMPER | 2023-07-01 | 2023-12-31 | MKS1TMK-25 | AD | 1370
MKS1TMK-4 | MOTOR KORUMA ŞALTERİ KUTULU (2,50-4,00) AMPER | 2023-07-01 | 2023-12-31 | MKS1TMK-4 | AD | 1370
MKS1TMK-6.3 | MOTOR KORUMA ŞALTERİ KUTULU (4,00-6,30) AMPER | 2023-07-01 | 2023-12-31 | MKS1TMK-6.3 | AD | 1370
MN1KIM1 | MİNİ SİVİÇ KISA KOLLU | 2023-07-01 | 2023-12-31 | MN1KIM1 | AD | 193
MN1KIM2 | MİNİ SİVİÇ UZUN KOLLU | 2023-07-01 | 2023-12-31 | MN1KIM2 | AD | 198
MN1KIM3 | MİNİ SİVİÇ UZUN (130MM) KOLLU | 2023-07-01 | 2023-12-31 | MN1KIM3 | AD | 198
MN1MIM1 | MİNİ SİVİÇ KISA KOLLU METAL MAKARALI | 2023-07-01 | 2023-12-31 | MN1MIM1 | AD | 211
MN1MIM1-PCT | MİNİ SİVİÇ KISA KOLLU METAL MAKARALI-PCT LOGOLU | 2023-07-01 | 2023-12-31 | MN1MIM1-PCT | AD | 211
MN1MIM1A | MİNİ SİVİÇ KISA AYAR BASKI KOLLU METAL MAKARALI | 2023-07-01 | 2023-12-31 | MN1MIM1A | AD | 221
MN1MIM1AC | MİNİ SİVİÇ KISA AYAR BASKI KOLLU MET.MAK.KAH AFKO | 2023-07-01 | 2023-12-31 | MN1MIM1AC | AD | 226
MN1MIM1O | MİNİ SİVİÇ KISA KOLLU METAL MAKARALI YAYSIZ OZEL Ü | 2023-07-01 | 2023-12-31 | MN1MIM1O | AD | 211
MN1MIM1Y | MİNİ SİVİÇ KISA KOLLU METAL MAK.YAYLI | 2023-07-01 | 2023-12-31 | MN1MIM1Y | AD | 217
MN1MIM2 | MİNİ SİVİÇ UZUN KOLLU METAL MAKARALI | 2023-07-01 | 2023-12-31 | MN1MIM2 | AD | 217
MN1MUM3 | MİNİ SİVİÇ EKSENE PARELEL PİMLİ METAL MAKARALI | 2023-07-01 | 2023-12-31 | MN1MUM3 | AD | 359
MN1MUM8 | MİNİ SİVİÇ EKSENE DİK PİMLİ METAL MAKARALI | 2023-07-01 | 2023-12-31 | MN1MUM8 | AD | 359
MN1MUM9 | MİNİ SİVİÇ EKSENE DİK PİMLİ METAL MAKARALI | 2023-07-01 | 2023-12-31 | MN1MUM9 | AD | 277
MN1PUM1 | MİNİ SİVİÇ İNCE KISA METAL PİMLİ | 2023-07-01 | 2023-12-31 | MN1PUM1 | AD | 211
MN1PUM3 | MİNİ SİVİÇ İNCE UZUN METAL PİMLİ | 2023-07-01 | 2023-12-31 | MN1PUM3 | AD | 238
MN1PUM7 | MİNİ SİVİÇ KALIN KISA METAL PİMLİ | 2023-07-01 | 2023-12-31 | MN1PUM7 | AD | 221
MN1PUM9 | MİNİ SİVİÇ KALIN UZUN METAL PİMLİ | 2023-07-01 | 2023-12-31 | MN1PUM9 | AD | 277
MN1PUM9U | MİNİ SİVİÇ KALIN UZUN METAL PİM.UZUN | 2023-07-01 | 2023-12-31 | MN1PUM9U | AD | 490
MN1SOP1 | MİNİ SİVİÇ PLS SİPİRAL ÇOK YÖNLÜ KOL | 2023-07-01 | 2023-12-31 | MN1SOP1 | AD | 221
MN1YKAP | MİNİ SİVİÇ PLASTİK KORUMA KAPAĞI | 2023-07-01 | 2023-12-31 | MN1YKAP | AD | 40
MN2KIM1 | MİNİ SİVİÇ TİP 2 KISA KOLLU | 2023-07-01 | 2023-12-31 | MN2KIM1 | AD | 145
MN2KIM2 | MİNİ SİVİÇ TİP 2 UZUN KOLLU | 2023-07-01 | 2023-12-31 | MN2KIM2 | AD | 154
MN2KIM3 | MİNİ SİVİÇ TİP 2 UZUN (130MM) KOLLU | 2023-07-01 | 2023-12-31 | MN2KIM3 | AD | 154
MN2MIM1 | MİNİ SİVİÇ TİP 2 KISA KOLLU MET.MAKARALI | 2023-07-01 | 2023-12-31 | MN2MIM1 | AD | 159
MN2MIM1Y | MİNİ SİVİÇ TİP 2 KISA KOLLU MET.MAK.YAYLI | 2023-07-01 | 2023-12-31 | MN2MIM1Y | AD | 168
MN2MIM2 | MİNİ SİVİÇ TİP 2 UZUN KOLLU MET.MAKARALI | 2023-07-01 | 2023-12-31 | MN2MIM2 | AD | 168
MN2MIM2-1 | MİNİ SİVİÇ TİP 2 UZ.KOLLU MET.MAK. ERMAKSAN ÖZEL | 2023-07-01 | 2023-12-31 | MN2MIM2-1 | AD | 168
MN2MUM3 | MİNİ SİVİÇ TİP 2 PİMLİ EKS.PARELEL METAL MAK. | 2023-07-01 | 2023-12-31 | MN2MUM3 | AD | 312
MN2MUM8 | MİNİ SİVİÇ TİP 2 PİMLİ EKS.DİK METAL MAK. | 2023-07-01 | 2023-12-31 | MN2MUM8 | AD | 312
MN2PUM1 | MİNİ SİVİÇ TİP 2 İNCE KISA METAL PİMLİ | 2023-07-01 | 2023-12-31 | MN2PUM1 | AD | 159
MN2PUM3 | MİNİ SİVİÇ TİP 2 İNCE UZUN METAL PİMLİ | 2023-07-01 | 2023-12-31 | MN2PUM3 | AD | 191
MN2PUM7 | MİNİ SİVİÇ TİP 2 KALIN KISA METAL PİMLİ | 2023-07-01 | 2023-12-31 | MN2PUM7 | AD | 168
MN2PUM9 | MİNİ SİVİÇ TİP 2 KALIN UZUN METAL PİMLİ | 2023-07-01 | 2023-12-31 | MN2PUM9 | AD | 232
MN2TIP1 | MİNİ SİVİÇ TİP 2 PLASTİK TETİKLİ ÇİFT | 2023-07-01 | 2023-12-31 | MN2TIP1 | AD | 145
MN2TIP11 | MİNİ SİVİÇ TİP 2 PLASTİK TETİKLİ START | 2023-07-01 | 2023-12-31 | MN2TIP11 | AD | 124
MN2TIP11T | MİNİ SİVİÇ TİP 2 PLASTİK TETİKLİ START TÜRK LİFE | 2023-07-01 | 2023-12-31 | MN2TIP11T | AD | 124
MN2TIP11Y | MİNİ SİVİÇ TİP 2 PLASTİK TETİKLİ START YAYLI | 2023-07-01 | 2023-12-31 | MN2TIP11Y | AD | 124
MN2TIP11YY | MİNİ SİVİÇ TİP 2 PLS TETİKLİ START YAYLI YENERSAN | 2023-07-01 | 2023-12-31 | MN2TIP11YY | AD | 124
MN3KIM1 | MİNİ SİVİÇ TİP 3 KISA KOLLU IP65 | 2023-07-01 | 2023-12-31 | MN3KIM1 | AD | 336
MN3KIM2 | MİNİ SİVİÇ TİP 3 UZUN KOLLU IP65 | 2023-07-01 | 2023-12-31 | MN3KIM2 | AD | 336
MN3KIM3 | MİNİ SİVİÇ TİP 3 UZUN KOLLU | 2023-07-01 | 2023-12-31 | MN3KIM3 | AD | 336
MN3MIM1 | MİNİ SİVİÇ TİP 3 KISA KOLLU METAL MAKARALI IP65 | 2023-07-01 | 2023-12-31 | MN3MIM1 | AD | 363
MN3MIM1Y | MİNİ SİVİÇ TİP 3 KISA KOLLU METAL MAKARALI YAYLI | 2023-07-01 | 2023-12-31 | MN3MIM1Y | AD | 363
MN3MIM2 | MİNİ SİVİÇ TİP 3 UZUN KOLLU METAL MAKARALI IP65 | 2023-07-01 | 2023-12-31 | MN3MIM2 | AD | 363
MN3MUM3 | MİNİ SİVİÇ TİP 3 PİMLİ EKS.PARELEL METAL MAK. | 2023-07-01 | 2023-12-31 | MN3MUM3 | AD | 500
MN3MUM8 | MİNİ SİVİÇ TİP 3 PİMLİ EKSENE DİK METAL MAKARA | 2023-07-01 | 2023-12-31 | MN3MUM8 | AD | 500
MN3PUM3 | MİNİ SİVİÇ TİP 3 İNCE UZUN METAL PİMLİ | 2023-07-01 | 2023-12-31 | MN3PUM3 | AD | 381
MN3PUM7 | MİNİ SİVİÇ TİP 3 KALIN KISA METAL PİMLİ | 2023-07-01 | 2023-12-31 | MN3PUM7 | AD | 362
MN3PUM9 | MİNİ SİVİÇ TİP 3 KALIN UZUN METAL PİMLİ | 2023-07-01 | 2023-12-31 | MN3PUM9 | AD | 421
MN4KIM1 | MİNİ SİVİÇ TİP 4 KISA KOLLU | 2023-07-01 | 2023-12-31 | MN4KIM1 | AD | 139
MN4KIM2 | MİNİ SİVİÇ TİP 4 UZUN KOLLU | 2023-07-01 | 2023-12-31 | MN4KIM2 | AD | 139
MN4MIM1 | MİNİ SİVİÇ TİP 4 KISA KOLLU MET.MAKARALI | 2023-07-01 | 2023-12-31 | MN4MIM1 | AD | 151
MN4MIM2 | MİNİ SİVİÇ TİP 4 UZUN KOLLU MET.MAKARALI | 2023-07-01 | 2023-12-31 | MN4MIM2 | AD | 150
MN4MUM3 | MİNİ SİVİÇ EKSENE PARELEL PİMLİ METAL MAKARALI | 2023-07-01 | 2023-12-31 | MN4MUM3 | AD | 258
MN4PUM7 | MİNİ SİVİÇ TİP 4 KALIN KISA METAL PİMLİ | 2023-07-01 | 2023-12-31 | MN4PUM7 | AD | 139
MN4PUM9 | MİNİ SİVİÇ TİP 4 KALIN UZUN METAL PİMLİ | 2023-07-01 | 2023-12-31 | MN4PUM9 | AD | 205
MN4PUP1 | MİNİ SİVİÇ PLASTİK PİMLİ | 2023-07-01 | 2023-12-31 | MN4PUP1 | AD | 116
NA101 | NEON AMPUL (VİDALI) EX10 220V | 2023-07-01 | 2023-12-31 | NA101 | AD | 16
NA201 | AMPUL (SÜNGÜLÜ) Ba9S 220V. | 2023-07-01 | 2023-12-31 | NA201 | AD | 19
NA201-24V | NEON AMPUL (SÜNGÜLÜ) Ba9S 24V. | 2023-07-01 | 2023-12-31 | NA201-24V | AD | 25
NA201B3 | AMPUL (SÜNGÜLÜ) Ba9S 220V + B3 | 2023-07-01 | 2023-12-31 | NA201B3 | AD | 67
NA201Y | NEON AMPUL (SÜNGÜLÜ) Ba9S 220V.YEŞİL IŞIKLI | 2023-07-01 | 2023-12-31 | NA201Y | AD | 32
NA201YB3 | NEON AMPUL (SÜNGÜLÜ) Ba9S 220V.YEŞİL IŞIKLI + B3 | 2023-07-01 | 2023-12-31 | NA201YB3 | AD | 78
NA202 | FLAMANLI AMPUL Ba9S 24V. | 2023-07-01 | 2023-12-31 | NA202 | AD | 20
P1111 | SARI-SİYAH PL.KUTU TEKLİ ÇİFT DEVRE KIRMIZI/YEŞİL | 2023-07-01 | 2023-12-31 | P1111 | AD | 310
P1161 | SİYAH-GRİ PL.KUTU 1 Lİ CP BUTONLU | 2023-07-01 | 2023-12-31 | P1161 | AD | 258
P1162 | SARI-SİYAH PL.KUTU 1 Lİ CP BUTONLU | 2023-07-01 | 2023-12-31 | P1162 | AD | 320
P1163 | SARI-SİYAH PL.KUTU 1 Lİ CP BUTONLU | 2023-07-01 | 2023-12-31 | P1163 | AD | 267
P1164 | ASANSÖR KUTU Mİ-KEL | 2023-07-01 | 2023-12-31 | P1164 | AD | 260
P1165 | ASANSÖR KUTU Mİ-KEL OZEL | 2023-07-01 | 2023-12-31 | P1165 | AD | 424
P1166 | SARI-SİYAH PL KUTU 1 Lİ CP BUTONLU ÖZEL | 2023-07-01 | 2023-12-31 | P1166 | AD | 314
P1BOS | SİYAH-GRİ PL.KUTU TEKLİ BOŞ | 2023-07-01 | 2023-12-31 | P1BOS | AD | 110
P1C300DY | SİYAH-GRİ PL.KUTU TEKLİ START YEŞİL | 2023-07-01 | 2023-12-31 | P1C300DY | AD | 194
P1C300E72 | SİYAH-GRİ PL.KUTU 72 MM EMNİYET (START) | 2023-07-01 | 2023-12-31 | P1C300E72 | AD | 323
P1C300E72H | SİYAH-GRİ PL.KUTU 72 MM EMNİYET SİYAH (START | 2023-07-01 | 2023-12-31 | P1C300E72H | AD | 323
P1C300M72 | SİYAH-GRİ PL.KUTU 72 MM MANTAR START | 2023-07-01 | 2023-12-31 | P1C300M72 | AD | 302
P1C300M72H | SİYAH-GRİ PL.KUTU 72 MM MANTAR SİYAH (START) | 2023-07-01 | 2023-12-31 | P1C300M72H | AD | 302
P1C300MKL | GRI-SIYAH PL.KUTU TEKLI START MANTAR+BET60LED1 | 2023-07-01 | 2023-12-31 | P1C300MKL | AD | 453
P1C303S30 | SİYAH-GRİ PL.KUTU TEKLİ START SECICILI | 2023-07-01 | 2023-12-31 | P1C303S30 | AD | 260
P1C303S30O | SIYAH-GRI PL. KUTU TEKLI START SECICILI OZEL | 2023-07-01 | 2023-12-31 | P1C303S30O | AD | 260
P1C304AC20 | SİYAH-GRİ PL.KUTU TEKLİ START-STOP ANAHTARLI | 2023-07-01 | 2023-12-31 | P1C304AC20 | AD | 457
P1C304DB | SİYAH-GRİ PL.KUTU TEKLİ START-STOP BEYAZ | 2023-07-01 | 2023-12-31 | P1C304DB | AD | 241
P1C304DK | SİYAH-GRİ PL.KUTU TEKLİ START-STOP KIRMIZI | 2023-07-01 | 2023-12-31 | P1C304DK | AD | 241
P1C304E30 | SİYAH-GRİ PL.KUTU 30 MM EMNİYET ACİL STOP | 2023-07-01 | 2023-12-31 | P1C304E30 | AD | 296
P1C304E72 | SİYAH-GRİ PL.KUTU 72 MM EMNİYET ACİL STOP | 2023-07-01 | 2023-12-31 | P1C304E72 | AD | 370
P1C304K20 | SİYAH-GRİ PL.KUTU TEKLİ START-STOP ÇİFTLİ DÜZ KAFA | 2023-07-01 | 2023-12-31 | P1C304K20 | AD | 289
P1C304K21 | SİY-GRİ PL.KUTU TEK. START-STOP ÇİFTLİ 1 ÇIKIK KAF | 2023-07-01 | 2023-12-31 | P1C304K21 | AD | 289
P1C304M72 | SİYAH-GRİ PL.KUTU 72 MM MANTAR ACİL START-STOP | 2023-07-01 | 2023-12-31 | P1C304M72 | AD | 349
P1C304M72H | SİYAH-GRİ PL.KUTU 72 MM MANTAR SYH ACİL START-STOP | 2023-07-01 | 2023-12-31 | P1C304M72H | AD | 349
P1C304MK | SİY-GRİ PL.KUTU TEK. START/STOP 40MM MANTAR KIR | 2023-07-01 | 2023-12-31 | P1C304MK | AD | 245
P1C304MY | SİY-GRİ PL.KUTU TEK. START/STOP 40MM MANTAR YEŞ. | 2023-07-01 | 2023-12-31 | P1C304MY | AD | 245
P1C3K4DK | SİY-GRİ PL.KUTU TEK. START/STOP 100-230V AC KIR | 2023-07-01 | 2023-12-31 | P1C3K4DK | AD | 351
P1C3Y0DY | SİY-GRİ PL.KUTU TEKLİ START 100-230V AC YEŞİL LEDL | 2023-07-01 | 2023-12-31 | P1C3Y0DY | AD | 194
P1C3Y4DY | SİY-GRİ PL.KUTU TEKLİ STOP 100-230V AC YEŞİL LEDL | 2023-07-01 | 2023-12-31 | P1C3Y4DY | AD | 351
P1C3Y4K20 | SİY-GRİ PL.KUTU TEKLİ STOP 100-230V AC DÜZ KAFALI | 2023-07-01 | 2023-12-31 | P1C3Y4K20 | AD | 399
P1C400DK | SİYAH-GRİ PL.KUTU TEKLİ STOP KIRMIZI | 2023-07-01 | 2023-12-31 | P1C400DK | AD | 194
P1C400E30 | SİY-GRİ PL.KUTU TEKLİ STOP EMNİYET 30 MM | 2023-07-01 | 2023-12-31 | P1C400E30 | AD | 249
P1C400E40 | SİY-GRİ PL.KUTU TEKLİ STOP EMN. | 2023-07-01 | 2023-12-31 | P1C400E40 | AD | 249
P1C400E72 | SİYAH-GRİ PL.KUTU 72 MM EMNİYET ACİL STOP | 2023-07-01 | 2023-12-31 | P1C400E72 | AD | 323
P1C400M72 | SİYAH-GRİ PL.KUTU 72 MM MANTAR | 2023-07-01 | 2023-12-31 | P1C400M72 | AD | 302
P1C400M72H | SİYAH-GRİ PL.KUTU 72 MM MANTAR SİYAH (STOP) | 2023-07-01 | 2023-12-31 | P1C400M72H | AD | 302
P1C400MK | GRI-SIYAH PL.KUTU TEKLI STOP MANTAR | 2023-07-01 | 2023-12-31 | P1C400MK | AD | 198
P1C400MS | SİY-GRİ PL.KUTU TEK. STOP 40MM MANTAR SARI | 2023-07-01 | 2023-12-31 | P1C400MS | AD | 198
P1C404K20 | SİYAH-GRİ PL.KUTU TEKLİ STOP-STOP ÇİFTLİ DÜZ KAFA | 2023-07-01 | 2023-12-31 | P1C404K20 | AD | 289
P1EBOS | SARI-SİYAH PL.KUTU TEKLİ BOŞ | 2023-07-01 | 2023-12-31 | P1EBOS | AD | 111
P1EC300DY | SARI-SİYAH PL.KUTU TEKLİ START YEŞİL | 2023-07-01 | 2023-12-31 | P1EC300DY | AD | 205
P1EC300E40 | SARI-SİYAH PL.KUTU TEKLİ START EMNİYET | 2023-07-01 | 2023-12-31 | P1EC300E40 | AD | 249
P1EC300E40K | SARI-SİYAH PL.KUTU TEKLİ START EMN.ETİKETLİ | 2023-07-01 | 2023-12-31 | P1EC300E40K | AD | 310
P1EC300MH | SARI-SIYAH PL.KUTU TEKLI START MANTAR SIYAH | 2023-07-01 | 2023-12-31 | P1EC300MH | AD | 198
P1EC300MKK | SARI-SİYAH PL.KUTU TEKLİ START MANTAR ETİKETLİ | 2023-07-01 | 2023-12-31 | P1EC300MKK | AD | 259
P1EC300MKKO | SARI-SİYAH PL.KUTU TEKLİ START MANTAR ETIK. OTOKAR | 2023-07-01 | 2023-12-31 | P1EC300MKKO | AD | 259
P1EC304E40 | SARI-SİYAH PL.KUTU 40 MM EMNİYET ACİL STOP | 2023-07-01 | 2023-12-31 | P1EC304E40 | AD | 296
P1EC304E40K | SARI-SİYAH PL.KUTU TEKLİ START-STOP EMN.ETİKETLİ | 2023-07-01 | 2023-12-31 | P1EC304E40K | AD | 357
P1EC304E72 | SARI-SİYAH PL.KUTU 72 MM EMNİYET ACİL STOP | 2023-07-01 | 2023-12-31 | P1EC304E72 | AD | 370
P1EC400E30 | SARI-SİYAH PL.KUTU TEKLİ STOP EMNİYET 30 MM | 2023-07-01 | 2023-12-31 | P1EC400E30 | AD | 249
P1EC400E40 | SARI-SİYAH PL.KUTU TEKLİ STOP EMNİYET | 2023-07-01 | 2023-12-31 | P1EC400E40 | AD | 249
P1EC400E40E | SARI-SİYAH PL.KUTU TEKLİ STOP EMNİYET ETİKETLİ | 2023-07-01 | 2023-12-31 | P1EC400E40E | AD | 249
P1EC400E40EM | SARI-SİYAH PL.KUTU TEKLİ STOP EMNİYET ETİKET.MUHAF | 2023-07-01 | 2023-12-31 | P1EC400E40EM | AD | 249
P1EC400E40K | SARI-SİYAH PL.KUTU TEKLİ STOP EMN.ETİKETLİ | 2023-07-01 | 2023-12-31 | P1EC400E40K | AD | 310
P1EC400E40KAD | SARI-SİYAH PL.KUTU CP STOP EMN.+BET60P ACİL DUR | 2023-07-01 | 2023-12-31 | P1EC400E40KAD | AD | 300
P1EC400E40KPC | SARI-SİYAH PL.KUTU TEKLİ CP STOP EMN.+BET60A | 2023-07-01 | 2023-12-31 | P1EC400E40KPC | AD | 302
P1EC400E40L | SARI-SİYAH PL.KUTU TEKLİ STOP EMN.ETİKET LEDLİ | 2023-07-01 | 2023-12-31 | P1EC400E40L | AD | 499
P1EC400EA30 | SARI-SİYAH PL.KUTU TEKLİ STOP ANAHTRLI EMNYET 30MM | 2023-07-01 | 2023-12-31 | P1EC400EA30 | AD | 439
P1EC400EA30K | SARI-SİYAH PL.KUTU TEKLİ STOP EMNİYET 30 MM+BET60A | 2023-07-01 | 2023-12-31 | P1EC400EA30K | AD | 474
P1EC404E40 | SARI-SİYAH PL.KUTU TEKLİ STOP EMNİYET | 2023-07-01 | 2023-12-31 | P1EC404E40 | AD | 296
P1EC404E72 | SARI-SİYAH PL.KUTU 72 MM EMERGENCY STOP YAZILI | 2023-07-01 | 2023-12-31 | P1EC404E72 | AD | 370
P1PEC300MK-K | SARI-SİYAH PL.KUTU TEKLİ START C 40 MM EMN.ETİKET. | 2023-07-01 | 2023-12-31 | P1PEC300MK-K | AD | 259
P2241 | SİYAH-GRİ PL.KUTU 2 Lİ B OKLU 2 NA BUTONLU | 2023-07-01 | 2023-12-31 | P2241 | AD | 297
P2260 | SİYAH-GRİ PL.KUTU 2 Lİ CP BUTONLU | 2023-07-01 | 2023-12-31 | P2260 | AD | 307
P2261 | SİYAH-GRİ PL.KUTU 2 Lİ CP BUTONLU | 2023-07-01 | 2023-12-31 | P2261 | AD | 354
P2AA | GRİ-SİYAH PL.KUTU İKİLİ START/START KIRMIZI-YEŞİL | 2023-07-01 | 2023-12-31 | P2AA | AD | 285
P2AA-A21 | GRİ-SİYAH PL.KUTU İKİLİ YUVARLAK-ANAHTARLI | 2023-07-01 | 2023-12-31 | P2AA-A21 | AD | 501
P2AAB | GRİ-SİYAH PLKUTU İKİLİ START/START YEŞİL-YEŞİL+BEB | 2023-07-01 | 2023-12-31 | P2AAB | AD | 359
P2AAS20 | GRİ-SİYAH PL.KUTU İKİLİ START/START SECICI TEMSA | 2023-07-01 | 2023-12-31 | P2AAS20 | AD | 341
P2AB | GRİ-SİYAH PL.KUTU İKİLİ START/STOP KIRMIZI-YEŞİL | 2023-07-01 | 2023-12-31 | P2AB | AD | 285
P2ABE30 | GRİ-SİYAH PL.KUTU İKİLİ START/STOP EMNIYET 30 MM | 2023-07-01 | 2023-12-31 | P2ABE30 | AD | 340
P2ABE40 | GRİ-SİYAH PL.KUTU İKİLİ START/STOP EMNIYET 40 MM | 2023-07-01 | 2023-12-31 | P2ABE40 | AD | 340
P2ABM | GRİ-SİYAH PL.KUTU İKİLİ START/STOP MANTAR 40 MM | 2023-07-01 | 2023-12-31 | P2ABM | AD | 289
P2ACK21 | GRİ-SİY PL.KU.İKİLİ ÇİFT START-STOP ÇİFT. 1 ÇIK KA | 2023-07-01 | 2023-12-31 | P2ACK21 | AD | 380
P2AHO | SİYAH-GRİ PL.KUTU DUZ KAFALI SİYAH-KIRMIZI BUTONL | 2023-07-01 | 2023-12-31 | P2AHO | AD | 285
P2BOS | SİYAH-GRİ PL.KUTU İKİLİ BOŞ | 2023-07-01 | 2023-12-31 | P2BOS | AD | 117
P2CC | GRİ-SİYAH PL.KUTU İKİLİ YUVARLAK ÇİFT DEVRE | 2023-07-01 | 2023-12-31 | P2CC | AD | 379
P2CCBEB | GRİ-SİYAH PL.KUTU İKİLİ YUV. ÇİFT DEVRE KORUMALI | 2023-07-01 | 2023-12-31 | P2CCBEB | AD | 453
P2CCM | GRİ-SİYAH PL.KUTU İKİLİ YUVARLAK ÇİFT DEVRE MANTAR | 2023-07-01 | 2023-12-31 | P2CCM | AD | 383
P2ECABE40E | SİYAH-SARI PL.KUTU İKİLİ ÖZEL | 2023-07-01 | 2023-12-31 | P2ECABE40E | AD | 346
P2ECBOS | SİYAH-SARI PL.KUTU İKİLİ BOŞ | 2023-07-01 | 2023-12-31 | P2ECBOS | AD | 117
P2FBE30 | GRİ-SİYAH PL.KUTU YEŞİL LEDLİ START/STOP EMN. 30 M | 2023-07-01 | 2023-12-31 | P2FBE30 | AD | 450
P2LL | GRİ-SİYAH PL.KUTU İKİLİ ÇİFT START 12- 24 V LEDLİ | 2023-07-01 | 2023-12-31 | P2LL | AD | 437
P2PECX | SİYAH-SARI PL.KUTU İKİLİ BOŞ | 2023-07-01 | 2023-12-31 | P2PECX | AD | 117
P2PX | SİYAH-GRİ PL.KUTU İKİLİ BOŞ | 2023-07-01 | 2023-12-31 | P2PX | AD | 117
P31A2BA21 | SİYAH-GRİ PL.KUTU ÜÇLÜ 1 START-2 STOP ANAHTARLI | 2023-07-01 | 2023-12-31 | P31A2BA21 | AD | 604
P32C1B | SİYAH-GRİ PL.KUTU ÜÇLÜ 2 START STOP -1 STOP | 2023-07-01 | 2023-12-31 | P32C1B | AD | 500
P33A1B | SİYAH-GRİ PL.KUTU ÜÇLÜ 3 START - 1 STOP | 2023-07-01 | 2023-12-31 | P33A1B | AD | 435
P33C | SİYAH-GRİ PL.KUTU ÜÇLÜ ÇİFT DEVRE | 2023-07-01 | 2023-12-31 | P33C | AD | 529
P3A9A62A9 | SİY-GRİ PL.KUT.ÜÇLÜ B STOP 0 BAS.START DİK OK BAS | 2023-07-01 | 2023-12-31 | P3A9A62A9 | AD | 406
P3BOS | SİYAH-GRİ PL.KUTU ÜÇLÜ BOŞ | 2023-07-01 | 2023-12-31 | P3BOS | AD | 136
P3C1A2BE30 | GRİ-SARI PL.KUTU ÜÇLÜ START- STOP/ ACİL STOP SILIN | 2023-07-01 | 2023-12-31 | P3C1A2BE30 | AD | 443
P3C2A1BE30 | GRİ-SARI PL.KUTU ÜÇLÜ START- STOP/ ACİL STOP SILIN | 2023-07-01 | 2023-12-31 | P3C2A1BE30 | AD | 443
P3C3AD | GRI-SARI PL.KUTU UCLU START DUZ KAFA | 2023-07-01 | 2023-12-31 | P3C3AD | AD | 388
P3ECBOS | SARI-SİYAH PL.KUTU ÜÇLÜ BOŞ | 2023-07-01 | 2023-12-31 | P3ECBOS | AD | 136
P3ECG23E66E67 | SARI-SİYAH PL.KUTU ÜÇLÜ ÖZEL(DIŞARI+İÇERİ) | 2023-07-01 | 2023-12-31 | P3ECG23E66E67 | AD | 821
P3ECG23E68E67 | SARI-SİYAH PL.KUTU ÜÇLÜ ÖZEL(PARK+PARK) | 2023-07-01 | 2023-12-31 | P3ECG23E68E67 | AD | 821
P3P3C | SİYAH-GRİ PL.KUTU ÜÇLÜ ÇİFT DEVRE | 2023-07-01 | 2023-12-31 | P3P3C | AD | 562
P3PECX | SİYAH-SARI PL.KUTU ÜÇLÜ BOŞ | 2023-07-01 | 2023-12-31 | P3PECX | AD | 136
P3PX | SİYAH-GRİ PL.KUTU ÜÇLÜ BOŞ | 2023-07-01 | 2023-12-31 | P3PX | AD | 136
P41A2BE40 | SİY-GRİ PL.KUTU DÖRTLÜ İKİ YUV. + EMNİYET | 2023-07-01 | 2023-12-31 | P41A2BE40 | AD | 460
P41A2BE40K | SİY-GRİ PL.KUTU DÖRTLÜ İKİ YUV.+EMN.+ ETİKETLİ | 2023-07-01 | 2023-12-31 | P41A2BE40K | AD | 521
P42A1BE40K | SİY-GRİ PL.KUTU DÖRTLÜ İKİ YUV.+EMN.+ ETİKETLİ | 2023-07-01 | 2023-12-31 | P42A1BE40K | AD | 521
P43A1B | SİYAH-GRİ PL.KUTU DÖRTLÜ-3 START 1 STOP | 2023-07-01 | 2023-12-31 | P43A1B | AD | 489
P43A1BE30 | SİYAH-GRİ PL.KUTU DÖRTLÜ-ÜÇ YUV.BİR ACİL STOP30MM | 2023-07-01 | 2023-12-31 | P43A1BE30 | AD | 544
P43A1BE40 | SİYAH-GRİ PL.KUTU DÖRTLÜ-ÜÇ YUV.BİR ACİL STOP 40 M | 2023-07-01 | 2023-12-31 | P43A1BE40 | AD | 610
P43A1BM | SİYAH-GRİ PL.KUTU DÖRTLÜ-ÜÇ YUV.BİR 40MM MANTAR | 2023-07-01 | 2023-12-31 | P43A1BM | AD | 493
P43A1CS30 | SİYAH-GRİ PL.KUTU DÖRTLÜ-4 START 1 STOP | 2023-07-01 | 2023-12-31 | P43A1CS30 | AD | 555
P43BOS | SİYAH-GRİ PL.KUTU TEK GÖZ KAPALI ÜÇLÜ BOŞ | 2023-07-01 | 2023-12-31 | P43BOS | AD | 160
P43D1BE40 | SİYAH-GRİ PL. DÖRTLÜ ÇİFTLİ DÜZ+EMNİYET | 2023-07-01 | 2023-12-31 | P43D1BE40 | AD | 986
P44C | GRİ-SİYAH DÖRT ADET AYNI KONTAK START-STOP | 2023-07-01 | 2023-12-31 | P44C | AD | 677
P4BOS | SİYAH-GRİ PL.KUTU DÖRTLÜ BOŞ | 2023-07-01 | 2023-12-31 | P4BOS | AD | 153
P4C14A15A61 | SİY-GRİ PL.KUT.DÖRT.B ACİL STOP MAN.B START B STOP | 2023-07-01 | 2023-12-31 | P4C14A15A61 | AD | 527
P4EC3BOS | SİYAH-SARI PL.KUTU ÜÇLÜ BOŞ | 2023-07-01 | 2023-12-31 | P4EC3BOS | AD | 152
P4ECBOS | SİYAH-SARI PL.KUTU DÖRTLÜ BOŞ | 2023-07-01 | 2023-12-31 | P4ECBOS | AD | 152
P4P4C | GRİ-SİYAH PL. KUTU 4 AD. AYNI KON. START-STOP | 2023-07-01 | 2023-12-31 | P4P4C | AD | 677
P4PECX | SİYAH-SARI PL.KUTU DÖRTLÜ BOŞ | 2023-07-01 | 2023-12-31 | P4PECX | AD | 152
P4PX | SİYAH-GRİ PL.KUTU DÖRTLÜ BOŞ | 2023-07-01 | 2023-12-31 | P4PX | AD | 152
P4S-01 | SİYAH-SİYAH PL.KUTU DÖRTLÜ-ÜÇ YUV.TEMSA | 2023-07-01 | 2023-12-31 | P4S-01 | AD | 632
P4S-02 | SİYAH-SİYAH PL.KUTU DÖRTLÜ-ÜÇ YUV.STOP TEMSA | 2023-07-01 | 2023-12-31 | P4S-02 | AD | 652
P4S-03 | SİYAH-SİYAH PL.KUTU DÖRT. ACİL STOP+START+MB TEMSA | 2023-07-01 | 2023-12-31 | P4S-03 | AD | 652
P4S-04 | SİYAH-SİYAH PL.KUTU DÖRT. ACİL STOP+STO+STA TEMSA | 2023-07-01 | 2023-12-31 | P4S-04 | AD | 644
P64D1BE40 | SİY-GRİ PL.KUTU DÖRTLÜ İKİ YUV. + EMNİYET | 2023-07-01 | 2023-12-31 | P64D1BE40 | AD | 1247
P6661 | SİYAH-GRİ PL.KUTU 6 LI CP BUTONLU | 2023-07-01 | 2023-12-31 | P6661 | AD | 918
P6662 | SİYAH-GRİ PL.KUTU 6 LI CP BUTONLU ÖZEL | 2023-07-01 | 2023-12-31 | P6662 | AD | 1243
P6663 | SİYAH-GRİ PL.KUTU 6 LI CP BUTONLU ÖZEL | 2023-07-01 | 2023-12-31 | P6663 | AD | 927
P6BOS | GRİ-SİYAH PL.KUTU ALTILI BOŞ | 2023-07-01 | 2023-12-31 | P6BOS | AD | 179
PA1101 | SİYAH-SARI PL.KUTU TEKLİ MB BUZZER SİNYALLİ ERSCHE | 2023-07-01 | 2023-12-31 | PA1101 | AD | 249
PA1111 | ASANSÖR REV. 1 Lİ SARI-SİYAH B BUTONLU | 2023-07-01 | 2023-12-31 | PA1111 | AD | 432
PA1151 | ASANSÖR REV.1 Lİ SARI-SİYAH + PSMK RUSYA | 2023-07-01 | 2023-12-31 | PA1151 | AD | 478
PA1152 | ASANSÖR REV.1 Lİ SARI-SİYAH RUSYA | 2023-07-01 | 2023-12-31 | PA1152 | AD | 344
PA1153 | ASANSÖR REV.1 Lİ SARI-SİYAH B BUTON RUSYA | 2023-07-01 | 2023-12-31 | PA1153 | AD | 278
PA1154 | ASANSÖR REV.1 Lİ SARI-SİYAH RUSYA | 2023-07-01 | 2023-12-31 | PA1154 | AD | 301
PA1155 | ASANSÖR REV.1 Lİ SARI-SİYAH RUSYA | 2023-07-01 | 2023-12-31 | PA1155 | AD | 268
PA1156 | ASANSÖR REV.1 Lİ SARI-SİYAH RUSYA | 2023-07-01 | 2023-12-31 | PA1156 | AD | 309
PA1171 | ASANSÖR REV. 1 Lİ SARI-SİYAH MONOBLOKLU | 2023-07-01 | 2023-12-31 | PA1171 | AD | 509
PA1172 | ASANSÖR REV. 1 Lİ SARI-SİYAH MB 12V BUZZER ERSCHE | 2023-07-01 | 2023-12-31 | PA1172 | AD | 249
PA1191 | ASANSÖR REV. KUTU GRİ POTANSLI VE KABLOLU | 2023-07-01 | 2023-12-31 | PA1191 | AD | 659
PA1BOS | SİYAH-SARI PL.KUTU TEKLİ BOŞ(1004813) | 2023-07-01 | 2023-12-31 | PA1BOS | AD | 99
PA1E40K | SİYAH-SARI PL.KUTU TEKLİ C EMNIYET VE BET60P Lİ | 2023-07-01 | 2023-12-31 | PA1E40K | AD | 336
PA2202 | SİYAH-SARI PL.KUTU İKİLİ CP EMN.MUH.PRİZ.YAZSZ SİY | 2023-07-01 | 2023-12-31 | PA2202 | AD | 414
PA2211 | ASANSÖR REV. 2 Lİ SARI-SİYAH B BUTONLU | 2023-07-01 | 2023-12-31 | PA2211 | AD | 371
PA2221 | GRİ-GRİ PA2 ERCHE 12V AC/DC | 2023-07-01 | 2023-12-31 | PA2221 | AD | 250
PA2222 | GRİ-GRİ PA2 ERCHE 24V AC/DC | 2023-07-01 | 2023-12-31 | PA2222 | AD | 250
PA2225 | GRİ-GRİ PA2 ERCHE 230V AC/DC | 2023-07-01 | 2023-12-31 | PA2225 | AD | 250
PA2AB | GRİ-SARI PL.KUTU İKİLİ BUTON(ZİL)+BUTON(MBZS) | 2023-07-01 | 2023-12-31 | PA2AB | AD | 465
PA2BOS | SİYAH-SARI PL.KUTU İKİLİ BOŞ | 2023-07-01 | 2023-12-31 | PA2BOS | AD | 130
PA2BOSP | SİYAH-SARI PL.KUTU İKİLİ BOŞ PRİZLİ | 2023-07-01 | 2023-12-31 | PA2BOSP | AD | 130
PA2E40P1 | SİYAH-SARI PL.KUTU İKİLİ EMNIYET VE PRİZLİ | 2023-07-01 | 2023-12-31 | PA2E40P1 | AD | 348
PA3304 | GRİ-SARI PL.KUT.ÜÇLÜ CP MUH.EMN.B START IŞIK.SH.PR | 2023-07-01 | 2023-12-31 | PA3304 | AD | 569
PA3311 | GRİ-SARI PL.KUTU ÜÇLÜ B MUHAFA. EMNİYET-İKİZ-PRİZ | 2023-07-01 | 2023-12-31 | PA3311 | AD | 607
PA3312 | GRİ-SARI PL.KUTU ÜÇLÜ EMNİYET-İKİZ-PRİZ | 2023-07-01 | 2023-12-31 | PA3312 | AD | 592
PA3313 | GRİ-SARI PL.KUTU ÜÇLÜ CP EMNİYET-İKİZ-PRİZ | 2023-07-01 | 2023-12-31 | PA3313 | AD | 657
PA3BOS | GRİ-SARI PL.KUTU ÜÇLÜ BOŞ | 2023-07-01 | 2023-12-31 | PA3BOS | AD | 189
PA3E40P1 | GRI-SARI PL.KUTU UCLU EMNIYET KOR TAPALI | 2023-07-01 | 2023-12-31 | PA3E40P1 | AD | 424
PA4401 | ASANSÖR REV. 4 LÜ SARI-SİYAH PAKO340 C BUTONLU | 2023-07-01 | 2023-12-31 | PA4401 | AD | 1131
PA4402 | ASANSÖR REV. 4 LÜ SARI-SİYAH PAKO340 B BUTONLU | 2023-07-01 | 2023-12-31 | PA4402 | AD | 1098
PA4403 | ASANSÖR REV. 4 LÜ SARI-SİYAH PAKO332 C BUTONLU | 2023-07-01 | 2023-12-31 | PA4403 | AD | 1160
PA4404 | ASANSÖR REV. 4 LÜ SARI-SİYAH PAKO332 B BUT.RAKORLU | 2023-07-01 | 2023-12-31 | PA4404 | AD | 1238
PA4405 | ASAN.REV. 4 LÜ SARI-SİYAH PAKOZT332AR C BUT.RAKOR | 2023-07-01 | 2023-12-31 | PA4405 | AD | 1159
PA4406 | ASANSÖR REV. 4 LÜ SARI-SİYAH PAKO... B BUT.RAKOR | 2023-07-01 | 2023-12-31 | PA4406 | AD | 1138
PA4406O | ASANSÖR REV.4LÜ SARI SİYAH.B BUT.RAKOR ÖZEL | 2023-07-01 | 2023-12-31 | PA4406O | AD | 1167
PA4407 | ASANSÖR REV.4 LÜ SARI-SİYAH PAKO B BUT.HEDEF | 2023-07-01 | 2023-12-31 | PA4407 | AD | 1138
PA4408 | ASANSÖR REV.4 LÜ SARI-SİYAH PAKO B BUT.HEDEF | 2023-07-01 | 2023-12-31 | PA4408 | AD | 1194
PA4409 | ASANSÖR REV.4 LÜ SARI-SİYAH PAKO332 ARKEL | 2023-07-01 | 2023-12-31 | PA4409 | AD | 1262
PA4411 | ASANSÖR REV. 4 LÜ SARI-SİYAH PRİZLİ | 2023-07-01 | 2023-12-31 | PA4411 | AD | 735
PA4412 | ASANSÖR REV. 4 LÜ SARI-SİYAH PRİZLİ | 2023-07-01 | 2023-12-31 | PA4412 | AD | 599
PA4443 | ASANSÖR REV. 4 LÜ SARI-SİYAH PAKO332 C BUTONLU | 2023-07-01 | 2023-12-31 | PA4443 | AD | 1351
PA4443M | ASANSÖR REV. 4 LÜ SARI-SİYAH C BUTONLU MİKEL | 2023-07-01 | 2023-12-31 | PA4443M | AD | 1316
PA4443O | ASANSÖR REV.4LÜ SARI SİYAH PAKO332 C BUT. ÖZEL | 2023-07-01 | 2023-12-31 | PA4443O | AD | 1351
PA4444 | ASANSÖR REV. 4 LÜ SARI-SİYAH PAKO332 C BUTONLU | 2023-07-01 | 2023-12-31 | PA4444 | AD | 1383
PA4445 | ASNSR RV.4 LÜ SRI-SYH PKO-ZA332AR C BTNLU(1004805) | 2023-07-01 | 2023-12-31 | PA4445 | AD | 1146
PA4446 | ASNSR RV.4 LÜ SRI-SYH PKO-ZA332AR C BTNLU(1004806) | 2023-07-01 | 2023-12-31 | PA4446 | AD | 1376
PA4451 | ASANSÖR REV. 4’LÜ SARI-SİYAH+PSMK RUSYA | 2023-07-01 | 2023-12-31 | PA4451 | AD | 1257
PA4452 | ASANSÖR REV. 4’LÜ SARI-SİYAH RUSYA | 2023-07-01 | 2023-12-31 | PA4452 | AD | 1149
PA4455 | ASANSÖR REV. 4’LÜ SARI-SİYAH RUSYA | 2023-07-01 | 2023-12-31 | PA4455 | AD | 1196
PA4AA | ASANSÖR KUTUSU 4 LÜ ASMA APARATI | 2023-07-01 | 2023-12-31 | PA4AA | AD | 34
PA4BOS | ASANSÖR REV. 4 LÜ SARI-SİYAH BOŞ | 2023-07-01 | 2023-12-31 | PA4BOS | AD | 189
PA4BOSO | ASANSÖR REV. 4 LÜ SARI-SİYAH BOŞ ÖZEL | 2023-07-01 | 2023-12-31 | PA4BOSO | AD | 190
PA5501 | ASANSÖR REV. 4 LÜ SARI-SİYAH PRİZLİ | 2023-07-01 | 2023-12-31 | PA5501 | AD | 1334
PA5502 | ASANSÖR REV.5Lİ SARI-SİYAH PRİZLİ PAKO B BUT.HEDEF | 2023-07-01 | 2023-12-31 | PA5502 | AD | 1203
PA5503 | ASANSÖR REV.5Lİ SARI-SİYAH PRİZLİ PAKO CP100DY | 2023-07-01 | 2023-12-31 | PA5503 | AD | 1416
PA5BOS | ASANSÖR REV. 5 Lİ SARI-SİYAH BOŞ | 2023-07-01 | 2023-12-31 | PA5BOS | AD | 248
PA6601 | ASANSÖR REV. 6 LI SARI-SİYAH | 2023-07-01 | 2023-12-31 | PA6601 | AD | 1633
PA6602 | ASANSÖR REV. 6 LI SARI-SİYAH PAKO B.BUT.HEDEF | 2023-07-01 | 2023-12-31 | PA6602 | AD | 1627
PA6603 | ASANSOR REV.6 LI SARI-SİYAH PAKO-ZA332AR C BUTONLU | 2023-07-01 | 2023-12-31 | PA6603 | AD | 1560
PA6610 | ANSANSÖR REV. 6 LI SARI SİYAH OTİS | 2023-07-01 | 2023-12-31 | PA6610 | AD | 1369
PA6BOS | ASANSÖR REV. 6 LI SARI-SİYAH BOŞ | 2023-07-01 | 2023-12-31 | PA6BOS | AD | 281
PA8801 | ASANSÖR REV. 8 Lİ SARI | 2023-07-01 | 2023-12-31 | PA8801 | AD | 1967
PA8811 | ASANSÖR 8 Lİ SARI-SİY PRİZLİ PAKO431 B BUT ARTEMİS | 2023-07-01 | 2023-12-31 | PA8811 | AD | 1391
PA8AA | ASANSÖR KUTUSU 8 Lİ ASMA APARATI | 2023-07-01 | 2023-12-31 | PA8AA | AD | 62
PA8BOS | ASANSÖR REV. 8 Lİ SARI-SİYAH BOŞ | 2023-07-01 | 2023-12-31 | PA8BOS | AD | 296
PA8BOSB | ASANSÖR REV. 8 Lİ SARI-SİYAH BUTONA UYGUN BOŞ | 2023-07-01 | 2023-12-31 | PA8BOSB | AD | 290
PA9971 | ASANSÖR REV. 9 LU SARI-SİYAH MONOBLOKLU | 2023-07-01 | 2023-12-31 | PA9971 | AD | 1146
PA9972 | ASANSÖR REV. 9 LU SARI-SİYAH MONOBLOKLU | 2023-07-01 | 2023-12-31 | PA9972 | AD | 1132
PA9BOS | ASANSÖR REV. 9 Lu SARI-SİYAH BOŞ | 2023-07-01 | 2023-12-31 | PA9BOS | AD | 342
PA9E40P2 | SARI-SİYAH PL.KUTU DOKUZLU EMNİYET-İKİZ-PRİZ | 2023-07-01 | 2023-12-31 | PA9E40P2 | AD | 1347
PARK4B | ASANSÖR REV. SARI-SİYAH PL. KUTU 4'LÜ KORTIPALI | 2023-07-01 | 2023-12-31 | PARK4B | AD | 703
PARK4BDM | ASANSÖR REVİZYON SARI-SİYAH PL.KUTU 4'LÜ B101DMOO | 2023-07-01 | 2023-12-31 | PARK4BDM | AD | 829
PARK4BOS | ASANSÖR REV. 4 LÜ SARI-SİYAH PRİZLİ | 2023-07-01 | 2023-12-31 | PARK4BOS | AD | 255
PARK4CS1 | ASANSÖR REVİZYON SARI-SİYAH PL. KUTU EMN.PEN.3 CP | 2023-07-01 | 2023-12-31 | PARK4CS1 | AD | 820
PARK4M1 | ASANSÖR REV. KUTUSU SİNYALLI 4'LÜ MİKEL | 2023-07-01 | 2023-12-31 | PARK4M1 | AD | 805
PARK4M2 | ASANSÖR REV. KUTUSU KAPALI DELİKLİ 4'LÜ MİKEL | 2023-07-01 | 2023-12-31 | PARK4M2 | AD | 782
PARK4SB | ASANSÖR REVİZYON SARI-SİYAH PL.KUTU 4'LÜ SEÇİCİL | 2023-07-01 | 2023-12-31 | PARK4SB | AD | 822
PARK4SIB | ASANSÖR REVİZYON SARI-SİYAH PL. KUTU 4'LÜ SİNYAL | 2023-07-01 | 2023-12-31 | PARK4SIB | AD | 727
PDA | PLASTİK DUYLU AMPUL 220V. | 2023-07-01 | 2023-12-31 | PDA | AD | 12.2
PDA0 | ALÜMİNYUM PEDAL 1 NK | 2023-07-01 | 2023-12-31 | PDA0 | AD | 500
PDA1 | ALÜMİNYUM PEDAL 1 NA | 2023-07-01 | 2023-12-31 | PDA1 | AD | 500
PDA2 | ALÜMİNYUM PEDAL 2 NA | 2023-07-01 | 2023-12-31 | PDA2 | AD | 623
PDABE | PDK EMNİYETLİ TAŞIMA KOLU | 2023-07-01 | 2023-12-31 | PDABE | AD | 660
PDABE-AK | PDK EMNYTLİ TAŞIMA KOLU 85CM BORULU AKYAPAK ÖZEL | 2023-07-01 | 2023-12-31 | PDABE-AK | AD | 720
PDABT | PDK TAŞIMA KOLU | 2023-07-01 | 2023-12-31 | PDABT | AD | 450
PDKA11BX10 | PEDAL(1NA+1NK) AKS | 2023-07-01 | 2023-12-31 | PDKA11BX10 | AD | 1350
PDKA11BX10T | PEDAL(1NA+1NK) AKS TURUNCU | 2023-07-01 | 2023-12-31 | PDKA11BX10T | AD | 1350
PDKA11GX10 | PEDAL 2*(1NA+1NK) AKS | 2023-07-01 | 2023-12-31 | PDKA11GX10 | AD | 1501
PDKA11GX20 | PEDAL ÇİFT HIZLI 2*(1NA+1NK) AKS | 2023-07-01 | 2023-12-31 | PDKA11GX20 | AD | 1554
PDKA11GX20T | PEDAL ÇİFT HIZLI 2*(1NA+1NK) AKS TURUNCU | 2023-07-01 | 2023-12-31 | PDKA11GX20T | AD | 1554
PDKA11GX28 | PD PEDAL KORUMALI EMN. 2*(1NA+1NK) | 2023-07-01 | 2023-12-31 | PDKA11GX28 | AD | 1780
PDKA11VX20 | PEDAL ÇİFT HIZLI 3 * ( 1NA+1NK ) 2+1 AKS | 2023-07-01 | 2023-12-31 | PDKA11VX20 | AD | 1705
PDKA22BB10 | PEDAL 2'Lİ (1NA+1NK) , (1NA+1NK) AKS | 2023-07-01 | 2023-12-31 | PDKA22BB10 | AD | 3170
PDKA22BB10-O | PEDAL 2'Lİ (1NA+1NK) , (1NA+1NK) AKS ÖZEL | 2023-07-01 | 2023-12-31 | PDKA22BB10-O | AD | 3236
PDKA22BB10G | PEDAL 2'Lİ (1NA+1NK) , (1NA+1NK) AKS GRİ | 2023-07-01 | 2023-12-31 | PDKA22BB10G | AD | 3170
PDKA22BB10T | PEDAL 2'Lİ (1NA+1NK) , (1NA+1NK) AKS TURUNCU | 2023-07-01 | 2023-12-31 | PDKA22BB10T | AD | 3170
PDKA22BB11 | PEDAL 2'Lİ (1NA+1NK) , (1NA+1NK) KALICILI | 2023-07-01 | 2023-12-31 | PDKA22BB11 | AD | 3234
PDKA22BB11T | PEDAL 2'Lİ (1NA+1NK)+(1NA+1NK) KALICILI TURUNCU | 2023-07-01 | 2023-12-31 | PDKA22BB11T | AD | 3234
PDKA22BG10 | PEDAL 2'Lİ ( 1NA+1NK) + 2*( 1NA + 1NK ) AKS | 2023-07-01 | 2023-12-31 | PDKA22BG10 | AD | 3321
PDKA22BG20 | PEDAL 2'Lİ ÇİFT HIZLI ( 1NA+1NK) + 2*( 1NA+1NK) | 2023-07-01 | 2023-12-31 | PDKA22BG20 | AD | 3427
PDKA22BG33O | PEDAL 2'Lİ PDKS11BX10G-PDKS11GX23G-(PDABE-2 NK) | 2023-07-01 | 2023-12-31 | PDKA22BG33O | AD | 3887
PDKA22GB20 | PEDAL 2'Lİ ÇİFT HIZLI 2*( 1NA+1NK)+( 1NA+1NK) | 2023-07-01 | 2023-12-31 | PDKA22GB20 | AD | 3427
PDKA22GB33O | PEDAL 2'Lİ PDKS11GX23G-PDKS11BX10G-(PD) | 2023-07-01 | 2023-12-31 | PDKA22GB33O | AD | 3887
PDKA22GG10 | PEDAL 2'Lİ 2 * ( 1NA+1NK) + 2*( 1NA + 1NK ) AKS | 2023-07-01 | 2023-12-31 | PDKA22GG10 | AD | 3472
PDKA22GG10G | PEDAL 2'Lİ 2 * ( 1NA+1NK) + 2*(1NA+1NK)AKS GRİ | 2023-07-01 | 2023-12-31 | PDKA22GG10G | AD | 3472
PDKA22GG20 | PEDAL 2'Lİ ÇİFT HIZLI 2 * ( 1NA+1NK) + 2*( 1NA +1 | 2023-07-01 | 2023-12-31 | PDKA22GG20 | AD | 3578
PDKA22GG23 | PEDAL ÇİFT HIZLI 2*(1NA+1NK)+2*(1NA+1NK)RESETLİ | 2023-07-01 | 2023-12-31 | PDKA22GG23 | AD | 4038
PDKA22UU20 | PEDAL 2'Lİ ÇİFT HIZLI 3 * ( 1NA+1NK) + 3*( 1NA +1 | 2023-07-01 | 2023-12-31 | PDKA22UU20 | AD | 3880
PDKS11BX10 | PEDAL (1NK+1NA) | 2023-07-01 | 2023-12-31 | PDKS11BX10 | AD | 1350
PDKS11BX10G | PEDAL (1NK+1NA) GRİ | 2023-07-01 | 2023-12-31 | PDKS11BX10G | AD | 1350
PDKS11BX10G-1 | PEDAL (1NK-1NA) GRİ 9003 | 2023-07-01 | 2023-12-31 | PDKS11BX10G-1 | AD | 1350
PDKS11BX10G-D | PEDAL (1NK+1NA) GRİ 7035 DURMAZLAR | 2023-07-01 | 2023-12-31 | PDKS11BX10G-D | AD | 1350
PDKS11BX10T | PEDAL (1NK+1NA) TURUNCU | 2023-07-01 | 2023-12-31 | PDKS11BX10T | AD | 1350
PDKS11BX11 | PEDAL KALICILI (1NK+1NA) | 2023-07-01 | 2023-12-31 | PDKS11BX11 | AD | 1382
PDKS11BX11T | PEDAL KALICILI (1NK+1NA) TURUNCU | 2023-07-01 | 2023-12-31 | PDKS11BX11T | AD | 1382
PDKS11GX10 | PEDAL 2*(1NK+1NA) | 2023-07-01 | 2023-12-31 | PDKS11GX10 | AD | 1501
PDKS11GX10T | PEDAL 2*(1NK+1NA) TURUNCU | 2023-07-01 | 2023-12-31 | PDKS11GX10T | AD | 1501
PDKS11GX12D | PEDAL (2NK+2NA) GRİ 7035 DURMAZLAR | 2023-07-01 | 2023-12-31 | PDKS11GX12D | AD | 1554
PDKS11GX20 | PEDAL ÇİFT HIZLI 2 * ( 1NA+1NK ) | 2023-07-01 | 2023-12-31 | PDKS11GX20 | AD | 1554
PDKS11GX20G | PEDAL ÇİFT HIZLI 2 * ( 1NA+1NK ) GRİ | 2023-07-01 | 2023-12-31 | PDKS11GX20G | AD | 1554
PDKS11GX20T | PEDAL ÇİFT HIZLI 2 * ( 1NA+1NK ) TURUNCU | 2023-07-01 | 2023-12-31 | PDKS11GX20T | AD | 1519
PDKS11GX21 | PEDAL ÇİFT HIZ 2(1NA+1NK) İKİ KADEMELİ KALICILI | 2023-07-01 | 2023-12-31 | PDKS11GX21 | AD | 1586
PDKS11GX22 | PEDAL ÇİFT HIZLI 2 * ( 1NA+1NK ) RESETLİ | 2023-07-01 | 2023-12-31 | PDKS11GX22 | AD | 1784
PDKS11GX23 | PEDAL ÇİFT HIZ (1NA+1NK)+(2NK) RESETLİ | 2023-07-01 | 2023-12-31 | PDKS11GX23 | AD | 1784
PDKS11GX23G | PEDAL ÇİFT HIZ (1NA+1NK)+(2NK) RESETLİ | 2023-07-01 | 2023-12-31 | PDKS11GX23G | AD | 1784
PDKS11GX23T | PEDAL ÇİFT HIZ (1NA+1NK)+(2NK) RESETLİ TURUNCU | 2023-07-01 | 2023-12-31 | PDKS11GX23T | AD | 1784
PDKS11KX10 | PEDAL (1NK+1NA) YAVAŞ HAREKETLİ | 2023-07-01 | 2023-12-31 | PDKS11KX10 | AD | 1332
PDKS11PX10 | PEDAL BİR KADEMELİ POTANSLI | 2023-07-01 | 2023-12-31 | PDKS11PX10 | AD | 4040
PDKS11UX20 | PEDAL ÇİFT HIZLI 3 * ( 1NA+1NK ) 1+ 2 | 2023-07-01 | 2023-12-31 | PDKS11UX20 | AD | 1705
PDKS11VX20 | PEDAL ÇİFT HIZLI 3 * ( 1NA+1NK ) 2+1 | 2023-07-01 | 2023-12-31 | PDKS11VX20 | AD | 1705
PDKS11VX20T | PEDAL ÇİFT HIZLI 3*(1NA+1NK) 2+1 TURUNCU | 2023-07-01 | 2023-12-31 | PDKS11VX20T | AD | 1705
PDM1 | MİNİ PEDAL | 2023-07-01 | 2023-12-31 | PDM1 | AD | 205
PDM11 | MİNİ PEDAL 1M KABLOLU | 2023-07-01 | 2023-12-31 | PDM11 | AD | 300
PDNS11BX10 | PL PEDAL NORMAL (1NA+1NK) | 2023-07-01 | 2023-12-31 | PDNS11BX10 | AD | 649
PDNS11BX11 | PL PEDAL NORMAL (1NA+1NK) KALICILI KORUMASIZ | 2023-07-01 | 2023-12-31 | PDNS11BX11 | AD | 681
PDNS11GX10 | PL PEDAL NORMAL 2*(1NK+1NA) | 2023-07-01 | 2023-12-31 | PDNS11GX10 | AD | 800
PDNS11GX20 | PL PEDAL NORMAL 2*(1NK+1NA) 2 KADEME | 2023-07-01 | 2023-12-31 | PDNS11GX20 | AD | 853
PDP1 | PLASTİK PEDAL 1 NA | 2023-07-01 | 2023-12-31 | PDP1 | AD | 260
PDP2 | PLASTİK PEDAL 2 NA | 2023-07-01 | 2023-12-31 | PDP2 | AD | 383
PHE110 | Elektronik Higrostat Pano Tip NC | 2023-07-01 | 2023-12-31 | PHE110 | AD | 748
PHE111 | Elektronik Higrostat Pano Tip NO | 2023-07-01 | 2023-12-31 | PHE111 | AD | 748
PHTE124 | HİDROSTAT+TERMOSTAT PANO TİP CO | 2023-07-01 | 2023-12-31 | PHTE124 | AD | 1636
PK1BOS | GRİ-SİYAH PLASTİK KUTU TEKLİ BOŞ | 2023-07-01 | 2023-12-31 | PK1BOS | AD | 121
PK1K | GRİ-SİYAH PLASTİK KUTU TEKLİ KIRMIZI | 2023-07-01 | 2023-12-31 | PK1K | AD | 247
PK1MK | GRİ-SİYAH PLASTİK KUTU TEKLİ MANTAR | 2023-07-01 | 2023-12-31 | PK1MK | AD | 269
PK1SBOS | SARI-SİYAH PLASTİK KUTU TEKLİ BOŞ | 2023-07-01 | 2023-12-31 | PK1SBOS | AD | 121
PK1SBOS2 | SARI-SİYAH PLASTİK KUTU TEKLİ BOŞ VİNÇ ASKILI | 2023-07-01 | 2023-12-31 | PK1SBOS2 | AD | 138
PK1SE | SARI-SİYAH PLASTİK KUTU TEKLİ ACİL STOPLU | 2023-07-01 | 2023-12-31 | PK1SE | AD | 348
PK1Y | GRİ-SİYAH PLASTİK KUTU TEKLİ YEŞİL | 2023-07-01 | 2023-12-31 | PK1Y | AD | 247
PK2 | GRİ-SİYAH PLASTİK KUTU İKİLİ | 2023-07-01 | 2023-12-31 | PK2 | AD | 395
PK2BOS | GRİ-SİYAH PLASTİK KUTU İKİLİ BOŞ | 2023-07-01 | 2023-12-31 | PK2BOS | AD | 143
PK3 | GRİ-SİYAH PLASTİK KUTU ÜÇLÜ | 2023-07-01 | 2023-12-31 | PK3 | AD | 570
PK31S | GRİ-SİYAH PLASTİK KUTU ÜÇLÜ 1 SİNYALLİ | 2023-07-01 | 2023-12-31 | PK31S | AD | 491
PK3BOS | GRİ-SİYAH PLASTİK KUTU ÜÇLÜ BOŞ | 2023-07-01 | 2023-12-31 | PK3BOS | AD | 175
PK4 | GRİ-SİYAH PLASTİK KUTU DÖRTLÜ | 2023-07-01 | 2023-12-31 | PK4 | AD | 679
PK4BOS | GRİ-SİYAH PLASTİK KUTU DÖRTLÜ BOŞ | 2023-07-01 | 2023-12-31 | PK4BOS | AD | 175
PK5 | GRİ-SİYAH PLASTİK KUTU BEŞLİ | 2023-07-01 | 2023-12-31 | PK5 | AD | 861
PK5BOS | GRİ-SİYAH PLASTİK KUTU BEŞLİ BOŞ | 2023-07-01 | 2023-12-31 | PK5BOS | AD | 214
PK6 | GRİ-SİYAH PLASTİK KUTU ALTILI | 2023-07-01 | 2023-12-31 | PK6 | AD | 970
PK6BOS | GRİ-SİYAH PLASTİK KUTU ALTILI BOŞ | 2023-07-01 | 2023-12-31 | PK6BOS | AD | 214
PK6SB1 | GRİ-SİYAH PLASTİK KUTU ALTILI ÖZEL 1 | 2023-07-01 | 2023-12-31 | PK6SB1 | AD | 744
PK6SB2 | GRİ-SİYAH PLASTİK KUTU ALTILI ÖZEL 2 | 2023-07-01 | 2023-12-31 | PK6SB2 | AD | 875
PK6SB3 | GRİ-SİYAH PLASTİK KUTU ALTILI ÖZEL 3 | 2023-07-01 | 2023-12-31 | PK6SB3 | AD | 690
PLSAM | SKC PLASTİK ŞAMANDIRA KOMPLE | 2023-07-01 | 2023-12-31 | PLSAM | AD | 300
PPKA11BX10 | PEDAL(1NA+1NK) AKS PL KORUMA KAPAKLI | 2023-07-01 | 2023-12-31 | PPKA11BX10 | AD | 899
PPKA22BB10 | PEDAL PL 2'Lİ (1NA+1NK)+(1NA+1NK) AKS | 2023-07-01 | 2023-12-31 | PPKA22BB10 | AD | 2268
PPKA22BB10A | PEDAL PL 2'Lİ (1NA+1NK)+(1NA+1NK)AKS AKYAPAK ÖZEL | 2023-07-01 | 2023-12-31 | PPKA22BB10A | AD | 2268
PPKS11BX10 | PEDAL(1NA+1NK) AKS PL KORUMA KAPAKLI | 2023-07-01 | 2023-12-31 | PPKS11BX10 | AD | 899
PPKS11BX11 | PEDAL KALICILI (1NK+1NA) AKS PL KORUMA KAPAKLI | 2023-07-01 | 2023-12-31 | PPKS11BX11 | AD | 931
PPKS11GX20 | PEDAL ÇİFT HIZLI 2*(1NA+1NK) AKS PL KORUMA KAPAKLI | 2023-07-01 | 2023-12-31 | PPKS11GX20 | AD | 1103
PPKS11XX10 | PEDAL(KONTAK BLOKSUZ) AKS PL KORUMA KAPAKLI | 2023-07-01 | 2023-12-31 | PPKS11XX10 | AD | 748
PPKS22BB10 | PEDAL 2'Lİ(1NA+1NC)+(1NA+1NC)AKS PL KORUMA KAPAKLI | 2023-07-01 | 2023-12-31 | PPKS22BB10 | AD | 2268
PPKS22BB10A | PEDAL PL 2'Lİ(1NA+1NC)+(1NA+1NC)AKS KO.KAP.AKYA.ÖZ | 2023-07-01 | 2023-12-31 | PPKS22BB10A | AD | 2268
PSA010AK131AQ | PAKO AÇ-KAPA 10 A 1 FAZ (0-1) 60 DERECE | 2023-07-01 | 2023-12-31 | PSA010AK131AQ | AD | 253
PSA010AK131K | PAKO TUT KILITLI AÇ-KAPA 10 A 1 FAZ (0-1 | 2023-07-01 | 2023-12-31 | PSA010AK131K | AD | 177
PSA010AK131S | PAKO AÇ-KAPA 10 A 1 FAZ (0-1) 60 DERECE | 2023-07-01 | 2023-12-31 | PSA010AK131S | AD | 166
PSA010AK131SQ | PAKO AÇ-KAPA 10 A 1 FAZ (0-1) 60 DERECE HIZLI MONT | 2023-07-01 | 2023-12-31 | PSA010AK131SQ | AD | 193
PSA010AK141E | PAKO EMNİYET AÇ-KAPA 10 A 1 FAZ (0-1) 90 DEREC | 2023-07-01 | 2023-12-31 | PSA010AK141E | AD | 166
PSA010AK141F | PAKO EMNİYET AÇ-KAPA 10 A 1 FAZ (0-1) 90 DER BYK | 2023-07-01 | 2023-12-31 | PSA010AK141F | AD | 201
PSA010AK231AQ | PAKO AÇ-KAPA 10 A 2 FAZ (0-1) 60 DERECE ANAHTARLI | 2023-07-01 | 2023-12-31 | PSA010AK231AQ | AD | 279
PSA010AK231S | PAKO AÇ-KAPA 10 A 2 FAZ (0-1) 60 DERECE | 2023-07-01 | 2023-12-31 | PSA010AK231S | AD | 191
PSA010AK231SQ | PAKO AÇ-KAPA 10 A 2 FAZ (0-1) 60 DERECE HZ.MON | 2023-07-01 | 2023-12-31 | PSA010AK231SQ | AD | 219
PSA010AK241E | PAKO EMNİYET AÇ-KAPA 10 A 2 FAZ (0-1) 90 DERECE | 2023-07-01 | 2023-12-31 | PSA010AK241E | AD | 191
PSA010AK241F | PAKO EMN. AÇ-KAPA 10 A 2 FAZ (0-1) 90 DER. BUYUK | 2023-07-01 | 2023-12-31 | PSA010AK241F | AD | 226
PSA010AK241G | PAKO EMNİYET GRİ AÇ-KAPA 10 A 2 FAZ (0-1) 90 DER | 2023-07-01 | 2023-12-31 | PSA010AK241G | AD | 191
PSA010AK331AQ | PAKO AÇ-KAPA 10 A 3 FAZ (0-1) 60 DERECE ANAHTAR | 2023-07-01 | 2023-12-31 | PSA010AK331AQ | AD | 329
PSA010AK331K | PAKO TUT KILITLI AÇ-KAPA 10 A 3 FAZ (0-1) 60 | 2023-07-01 | 2023-12-31 | PSA010AK331K | AD | 253
PSA010AK331S | PAKO AÇ-KAPA 10 A 3 FAZ (0-1) 60 DERECE | 2023-07-01 | 2023-12-31 | PSA010AK331S | AD | 241
PSA010AK331SQ | PAKO AÇ-KAPA 10 A 1 FAZ (0-1) 60 DERECE AMONTAJ | 2023-07-01 | 2023-12-31 | PSA010AK331SQ | AD | 269
PSA010AK341E | PAKO EMNİYET AÇ-KAPA 10 A 3 FAZ (0-1) 90 DEREC | 2023-07-01 | 2023-12-31 | PSA010AK341E | AD | 241
PSA010AK341F | PAKO EMNİYET AÇ-KAPA 10 A 3 FAZ (0-1) 90 DEREC | 2023-07-01 | 2023-12-31 | PSA010AK341F | AD | 276
PSA010AK431AQ | PAKO AÇ-KAPA 10 A 4 FAZ (0-1)60 DERECE ANAHTAR | 2023-07-01 | 2023-12-31 | PSA010AK431AQ | AD | 355
PSA010AK431S | PAKO AÇ-KAPA 10 A 4 FAZ (0-1) 60 DERECE | 2023-07-01 | 2023-12-31 | PSA010AK431S | AD | 267
PSA010AK441E | PAKO EMNİYET AÇ-KAPA 10 A 4 FAZ (0-1) 90 DEREC | 2023-07-01 | 2023-12-31 | PSA010AK441E | AD | 267
PSA010AK531S | PAKO AÇ-KAPA 10 A 5 FAZ+NÖTR (0-1) 60 DERECE | 2023-07-01 | 2023-12-31 | PSA010AK531S | AD | 318
PSA010AK541E | PAKO EMNİYET AÇ-KAPA 10 A 5 FAZ+NÖTR (0-1) 90 D | 2023-07-01 | 2023-12-31 | PSA010AK541E | AD | 318
PSA010AK631S | PAKO AÇ-KAPA 10 A 6 FAZ (0-1) 60 DERECE | 2023-07-01 | 2023-12-31 | PSA010AK631S | AD | 343
PSA010AK631SAQ | PAKO AÇ-KAPA 10 A 6 FAZ (0-1) 60 DERECE ANAH.ÇER. | 2023-07-01 | 2023-12-31 | PSA010AK631SAQ | AD | 431
PSA010AK641E | PAKO EMNİYET AÇ-KAPA 10 A 6 FAZ+NÖTR (0-1) 90 D | 2023-07-01 | 2023-12-31 | PSA010AK641E | AD | 343
PSA010AK741E | PAKO EMNİYET AÇ-KAPA 10 A 7 FAZ (0-1) 90 DERECE | 2023-07-01 | 2023-12-31 | PSA010AK741E | AD | 394
PSA010AK831S | PAKO AÇ-KAPA 10 A 3 FAZ+NÖTR (0-1) 60 DERECE | 2023-07-01 | 2023-12-31 | PSA010AK831S | AD | 267
PSA010AK941E | PAKO EMNİYET AÇ-KAPA 10 A 3 FAZ+NÖTR (0-1) 90 DE | 2023-07-01 | 2023-12-31 | PSA010AK941E | AD | 267
PSA010CD332S | PAKO MOT. KUM. ÇİFT DEV. 10 A 3 FAZ (0-1-2) 60 | 2023-07-01 | 2023-12-31 | PSA010CD332S | AD | 514
PSA010CD334S | PAKO MOTOR KUM. ÇİFT DEV. 10 A 3 FAZ (1-0-2) 60 | 2023-07-01 | 2023-12-31 | PSA010CD334S | AD | 514
PSA010KD133S | PAKO KUTUP DEĞİŞTİRİCİ 10 A 1 FAZ (1-2) 60 DERECE | 2023-07-01 | 2023-12-31 | PSA010KD133S | AD | 202
PSA010KD133SQ | PAKO KUTUP DEĞİŞTİRİ 10 A (0-3) 60 DER.HIZ.MON | 2023-07-01 | 2023-12-31 | PSA010KD133SQ | AD | 230
PSA010KD134AQ | PAKO KUTUP DEG 10 A 1 FAZ (1-0-2) 60 DER ANAHTARLI | 2023-07-01 | 2023-12-31 | PSA010KD134AQ | AD | 290
PSA010KD134AS | PAKO KUTUP DEĞİŞTİRİCİ 10 A 1 FAZ (1-0-2) 60 DERE | 2023-07-01 | 2023-12-31 | PSA010KD134AS | AD | 197
PSA010KD134E | PAKO EMN. KUTUP DEĞİŞTİRİCİ 10 A 1 FAZ (1-0-2) 60º | 2023-07-01 | 2023-12-31 | PSA010KD134E | AD | 202
PSA010KD134K | PAKO TUT KILITLI KUTUP DEGISTIRICI 10 A 1 FAZ 60° | 2023-07-01 | 2023-12-31 | PSA010KD134K | AD | 214
PSA010KD134S | PAKO KUTUP DEĞİŞTİRİCİ 10 A 1 FAZ (1-0-2) 60 DERE | 2023-07-01 | 2023-12-31 | PSA010KD134S | AD | 202
PSA010KD134SQ | PAKO KUTUP DEG 10 A 1 FAZ (1-0-2) 60 DER HIZLI MON | 2023-07-01 | 2023-12-31 | PSA010KD134SQ | AD | 230
PSA010KD233AQ | PAKO KUTUP DEĞİŞTİRİ 10 A 2 FAZ (1-2) 60 DERECE AN | 2023-07-01 | 2023-12-31 | PSA010KD233AQ | AD | 377
PSA010KD233S | PAKO KUTUP DEĞİŞTİRİCİ 10 A 2 FAZ (1-2) 60 DERECE | 2023-07-01 | 2023-12-31 | PSA010KD233S | AD | 290
PSA010KD234S | PAKO KUTUP DEĞİŞTİRİCİ 10 A 2 FAZ (1-0-2) 60 DERE | 2023-07-01 | 2023-12-31 | PSA010KD234S | AD | 290
PSA010KD234SK | PAKO TUT KİLTLİ KUTP DEĞŞTRCİ 10 A 2 FAZ 60° ÇRÇVL | 2023-07-01 | 2023-12-31 | PSA010KD234SK | AD | 302
PSA010KD244S | PAKO KUTUP DEĞİŞTİRİCİ 10 A 2 FAZ (1-0-2) 90 DERE | 2023-07-01 | 2023-12-31 | PSA010KD244S | AD | 290
PSA010KD333S | PAKO KUTUP DEĞİŞTİRİCİ 10 A 3 FAZ (1-2) 60 DERECE | 2023-07-01 | 2023-12-31 | PSA010KD333S | AD | 377
PSA010KD333SQ | PAKO KUTUP DĞŞT.10A 3 FAZ(1-2) 60 DERECE HIZLI MON | 2023-07-01 | 2023-12-31 | PSA010KD333SQ | AD | 405
PSA010KD334AQ | PAKO KUTUP DEĞİŞTİRİCİ 10 A 3 FAZ(1-0-2)60° ANAHTA | 2023-07-01 | 2023-12-31 | PSA010KD334AQ | AD | 484
PSA010KD334E | PAKO KUTUP DEĞ. 10 A 3 FAZ (1-0-2) 60 DER. EMN. | 2023-07-01 | 2023-12-31 | PSA010KD334E | AD | 377
PSA010KD334S | PAKO KUTUP DEĞİŞTİRİCİ 10 A 3 FAZ (1-0-2) 60 DERE | 2023-07-01 | 2023-12-31 | PSA010KD334S | AD | 377
PSA010KD433AQ | PAKO KUTUP DEĞİŞTİRİCİ 10 A 4 FAZ (1-2) 60 DERECE | 2023-07-01 | 2023-12-31 | PSA010KD433AQ | AD | 575
PSA010KD434S | PAKO KUTUP DEĞİŞTİRİCİ 10 A 4 FAZ (1-0-2) 60 DERE | 2023-07-01 | 2023-12-31 | PSA010KD434S | AD | 464
PSA010KD633S | PAKO KUTUP DEĞİŞTİRİCİ 10 A 6 FAZ (1-2) 60 DERECE | 2023-07-01 | 2023-12-31 | PSA010KD633S | AD | 640
PSA010KS126S | PAKO 6 KADEMELİ ŞALTER 10 A (0-6) 45 DERECE | 2023-07-01 | 2023-12-31 | PSA010KS126S | AD | 436
PSA010KS127S | PAKO 7 KADEMELİ ŞALTER 10 A (0-7) 45 DERECE | 2023-07-01 | 2023-12-31 | PSA010KS127S | AD | 473
PSA010KS132S | PAKO 2 KADEMELİ ŞALTER 10 A (0-2) 60 DERECE | 2023-07-01 | 2023-12-31 | PSA010KS132S | AD | 202
PSA010KS133AQ | PAKO 3 KADEMELİ ŞALTER 10 A (0-3)60 DERECE MONTAJ | 2023-07-01 | 2023-12-31 | PSA010KS133AQ | AD | 417
PSA010KS133E | PAKO 3 KADEMELİ ŞALTER 10 A (0-3) 60 DERECE EMN. | 2023-07-01 | 2023-12-31 | PSA010KS133E | AD | 268
PSA010KS133S | PAKO 3 KADEMELİ ŞALTER 10 A (0-3) 60 DERECE | 2023-07-01 | 2023-12-31 | PSA010KS133S | AD | 268
PSA010KS133SAQ | PAKO 3 KADEMELİ ŞALTER 10 A (0-3) 60 DER.ÇERÇ.ANHT | 2023-07-01 | 2023-12-31 | PSA010KS133SAQ | AD | 356
PSA010KS133SQ | PAKO 2 KADEMELİ ŞALTER 10 A (0-3) 60 DER.HIZ.MON | 2023-07-01 | 2023-12-31 | PSA010KS133SQ | AD | 296
PSA010KS134S | PAKO 4 KADEMELİ ŞALTER 10 A (0-4) 60 DERECE | 2023-07-01 | 2023-12-31 | PSA010KS134S | AD | 334
PSA010KS135S | PAKO 5 KADEMELİ ŞALTER 10 A (0-5) 60 DERECE | 2023-07-01 | 2023-12-31 | PSA010KS135S | AD | 371
PSA010KS234S | PAKO KADEMELİ ŞALTER 2 KUTUP 10 A (0-4) 60 DERECE | 2023-07-01 | 2023-12-31 | PSA010KS234S | AD | 580
PSA010KT132S | PAKO 2 KADE. TOPLAMALI ŞALTER 10 A (0-2) 60 DERECE | 2023-07-01 | 2023-12-31 | PSA010KT132S | AD | 202
PSA010KT132SQ | PAKO 1 KADE. TOPLAMALI ŞALTER 10 A(0-1-2)60° HIZ.M | 2023-07-01 | 2023-12-31 | PSA010KT132SQ | AD | 230
PSA010KT332S | PAKO 3 FAZ 2 KADE. TOPLAMALI ŞALTER 10 A (0-3) 30 | 2023-07-01 | 2023-12-31 | PSA010KT332S | AD | 377
PSA010MS134S | PAKO MOTOR KUM. SAĞ-SOL 10 A 1 FAZ (1-0-2) 60 DER | 2023-07-01 | 2023-12-31 | PSA010MS134S | AD | 320
PSA010MS182S | MOTOR KONTROL 10A PAKO ŞALTER 1 FAZ | 2023-07-01 | 2023-12-31 | PSA010MS182S | AD | 241
PSA010MS331S | PAKO MOTOR KUMANDA 10 A 3 FAZ (0-1) 60 DERECE | 2023-07-01 | 2023-12-31 | PSA010MS331S | AD | 241
PSA010MS334S | PAKO MOTOR KUM. SAĞ-SOL 10 A 3 FAZ (1-0-2) 60 DERE | 2023-07-01 | 2023-12-31 | PSA010MS334S | AD | 371
PSA010MS335S | PAKO YILDIZ-ÜÇGEN 10 A 3 FAZ (O-Y-U) 60 DERECE | 2023-07-01 | 2023-12-31 | PSA010MS335S | AD | 514
PSA010MS336S | ENVERSOR SOL YAYLI 10A PAKO ŞALTER 3 FAZ | 2023-07-01 | 2023-12-31 | PSA010MS336S | AD | 371
PSA010OK421S | PAKO ÖLÇÜ KOM. 10 A 4 POZ. VOLTMETRE 45 DERECE | 2023-07-01 | 2023-12-31 | PSA010OK421S | AD | 309
PSA010OK422S | PAKO ÖLÇÜ KOM. 10 A 4 POZ. FAZ-FAZ VOLTMETRE 45 DE | 2023-07-01 | 2023-12-31 | PSA010OK422S | AD | 339
PSA010OK422SQ | PAKO ÖLÇÜ KOM.10A 4POZ.FAZ-FAZ VOLTMETRE 45° HI.MO | 2023-07-01 | 2023-12-31 | PSA010OK422SQ | AD | 367
PSA010OK426S | PAKO ÖLÇÜ KOM. 20 A 4 POZ. AMPERMETRE 45 DERECE | 2023-07-01 | 2023-12-31 | PSA010OK426S | AD | 438
PSA010OK723S | PAKO ÖLÇÜ KOM. 10 A 7 POZ. VOLTMETRE 45 DERECE | 2023-07-01 | 2023-12-31 | PSA010OK723S | AD | 427
PSA010ZA320C | PAKO ÖZEL 10 A 8 FAZ (0-3) 45 DERECE + PSMK | 2023-07-01 | 2023-12-31 | PSA010ZA320C | AD | 461
PSA010ZA320SAQ | PAKO ÖZEL 10 A 8 FAZ (0-1-2-3) 45 D. ANAH.ÇERÇEVEL | 2023-07-01 | 2023-12-31 | PSA010ZA320SAQ | AD | 528
PSA010ZA421S | PAKO ÖZEL 10 A 4 FAZ (0-1) 90 DERECE | 2023-07-01 | 2023-12-31 | PSA010ZA421S | AD | 280
PSA010ZA644C | PAKO ÖZEL 10 A 4 KADEME 45 DERECE 6 FAZ | 2023-07-01 | 2023-12-31 | PSA010ZA644C | AD | 400
PSA010ZA823S | PAKO 10 A 8 FAZ (0-1-2-3) 45 DERECE | 2023-07-01 | 2023-12-31 | PSA010ZA823S | AD | 440
PSA010ZE133S | PAKO ŞALTER ELKO MAKİNA ÖZEL 10 A | 2023-07-01 | 2023-12-31 | PSA010ZE133S | AD | 254
PSA010ZF232S | PAKO 2 KADEMELİ 2 FAZ 60 DERECE FOY ÖZEL 10A | 2023-07-01 | 2023-12-31 | PSA010ZF232S | AD | 304
PSA010ZF233S | PAKO 3 KADEMELİ 2 FAZ 60 DERECE FOY ÖZEL 10A | 2023-07-01 | 2023-12-31 | PSA010ZF233S | AD | 485
PSA010ZG132SP | PAKO 2 KADEMELİ ŞALTER 10 A (0-1-2) 60 DERECE | 2023-07-01 | 2023-12-31 | PSA010ZG132SP | AD | 249
PSA010ZG223S | PAKO 3 KADEMELİ 2 FAZ 45 DERECE (0-3) ÖZEL 10A | 2023-07-01 | 2023-12-31 | PSA010ZG223S | AD | 440
PSA010ZG441AQ | PAKO AÇ-KAPA 10 A 4 FAZ 90 DERECE ANAHTARLI | 2023-07-01 | 2023-12-31 | PSA010ZG441AQ | AD | 368
PSA010ZH233S | PAKO KUTUP DEĞİŞTİRİCİ 10 A 2 FAZ (1-2) ÖZEL | 2023-07-01 | 2023-12-31 | PSA010ZH233S | AD | 288
PSA010ZH234S | PAKO KUTUP DEĞİŞTİRİCİ 10 A 2 FAZ (1-0-2) ÖZEL | 2023-07-01 | 2023-12-31 | PSA010ZH234S | AD | 288
PSA010ZH623S | PAKO KUTUP DEĞİŞTİRİCİ 10 A 6 FAZ (1-0-2) ÖZEL 45D | 2023-07-01 | 2023-12-31 | PSA010ZH623S | AD | 348
PSA010ZI133S | PAKO 3 KADEMELİ 1 FAZ (0-3) 60 DERECE | 2023-07-01 | 2023-12-31 | PSA010ZI133S | AD | 312
PSA010ZJ131S | PAKO KUTUP DEĞİŞTİRİ 10 A 1 FAZ(0-1) 60 DERECE JOYPOOL | 2023-07-01 | 2023-12-31 | PSA010ZJ131S | AD | 174
PSA010ZJ134S | PAKO KUTUP DEĞİŞTİRİCİ 10A 1FAZ(1-0-2)60 D.JOYPOOL | 2023-07-01 | 2023-12-31 | PSA010ZJ134S | AD | 213
PSA010ZK118S | PAKO ÖZEL 10 A 1 FAZ (0FF-8) 30 DERECE | 2023-07-01 | 2023-12-31 | PSA010ZK118S | AD | 712
PSA010ZL123C | PAKO 3 KADE.TOPLAMALI ŞALTER 10A(0-3)45 DER.LOHER | 2023-07-01 | 2023-12-31 | PSA010ZL123C | AD | 376
PSA010ZN224S | PAKO ÖZEL 10 A 3 FAZ (0PEN-O-AUT) 45 DERECE | 2023-07-01 | 2023-12-31 | PSA010ZN224S | AD | 254
PSA010ZN224SQ | PAKO ÖZEL 10 A 3 FAZ(0PEN-O-AUT) 45 DERECE HIZ.MON | 2023-07-01 | 2023-12-31 | PSA010ZN224SQ | AD | 281
PSA010ZN324S | PAKO ÖZEL 10 A 3 FAZ (0PEN-O-AUT-O-CLOSE) 45 DEREC | 2023-07-01 | 2023-12-31 | PSA010ZN324S | AD | 254
PSA010ZN324SQ | PAKO ÖZEL 10A 3 FAZ(0PEN-O-AUT-O-CLOSE) 45 D H.MON | 2023-07-01 | 2023-12-31 | PSA010ZN324SQ | AD | 281
PSA010ZP230SAQ | PAKO ÖZEL 10 A 2 FAZ (1-3) 60 DER. HIZLI MONTAJ | 2023-07-01 | 2023-12-31 | PSA010ZP230SAQ | AD | 504
PSA010ZP421SAQ | PAKO ÖZEL 10 A 4 FAZ (1-2) 60 DER. HIZLI MONTAJ | 2023-07-01 | 2023-12-31 | PSA010ZP421SAQ | AD | 575
PSA010ZP430SAQ | PAKO ÖZEL 10 A 4 FAZ (1-3) 60 DER. HIZLI MONTAJ | 2023-07-01 | 2023-12-31 | PSA010ZP430SAQ | AD | 368
PSA010ZR131AS | PAKO KUTUP DEĞİŞTİRİCİ 10 A 1 FAZ 60 DERECE (0-1) | 2023-07-01 | 2023-12-31 | PSA010ZR131AS | AD | 197
PSA010ZR221C | PAKO ÖZEL 10 A 4 FAZ (0-1-2-3) 45 DERECE RST | 2023-07-01 | 2023-12-31 | PSA010ZR221C | AD | 337
PSA010ZR221S | PAKO ÖZEL 10 A 4 FAZ (0-1-2-3) 45 DERECE | 2023-07-01 | 2023-12-31 | PSA010ZR221S | AD | 280
PSA010ZR533AS | PAKO AÇ-KAPA 10 A 5 FAZ 60 DERECE (0-1) | 2023-07-01 | 2023-12-31 | PSA010ZR533AS | AD | 318
PSA010ZS133S | PAKO 3 KADEMELİ ŞALTER 10 A (0-3) 60 DERECE NÖTÜRL | 2023-07-01 | 2023-12-31 | PSA010ZS133S | AD | 335
PSA010ZS134S | PAKO ÖZEL 10A | 2023-07-01 | 2023-12-31 | PSA010ZS134S | AD | 201
PSA010ZS320S | PAKO ÖZEL 10 A 8 FAZ(0-1-2-3)45 DER.ASANSÖR KORUMA | 2023-07-01 | 2023-12-31 | PSA010ZS320S | AD | 440
PSA010ZS334S | PAKO KUTUP DEĞİŞTİRİ ÖZEL 10 A (0-1) 90 DERECE | 2023-07-01 | 2023-12-31 | PSA010ZS334S | AD | 389
PSA010ZT123S | PAKO 3 KADE.TOPLAMALI ŞALTER 10A(0-3)45 DER.ÖZEL | 2023-07-01 | 2023-12-31 | PSA010ZT123S | AD | 265
PSA010ZT631S | PAKO AÇ-KAPA 10 A 6 FAZ (0-1) 60 DERECE TALİMATSIZ | 2023-07-01 | 2023-12-31 | PSA010ZT631S | AD | 361
PSA016AK131AQ | PAKO AÇ-KAPA 16 A 1 FAZ (0-1) 60 DERECE ANAHTARLI | 2023-07-01 | 2023-12-31 | PSA016AK131AQ | AD | 259
PSA016AK131BO | PAKO AÇ-KAPA 10 A 1 FAZ (0-1) (ÖZYAŞAR) | 2023-07-01 | 2023-12-31 | PSA016AK131BO | AD | 206
PSA016AK131K | PAKO TUT KILITLI AÇ-KAPA 16 A 1 FAZ (0-1) 60° | 2023-07-01 | 2023-12-31 | PSA016AK131K | AD | 183
PSA016AK131S | PAKO AÇ-KAPA 16 A 1 FAZ (0-1) 60 DERECE | 2023-07-01 | 2023-12-31 | PSA016AK131S | AD | 171
PSA016AK131SQ | PAKO ÖZEL 10A 3 FAZ(0PEN-O-AUT-O-CLOSE) 45 D H.MON | 2023-07-01 | 2023-12-31 | PSA016AK131SQ | AD | 199
PSA016AK141E | PAKO EMNİYET AÇ-KAPA 16 A 1 FAZ (0-1) 90 DEREC | 2023-07-01 | 2023-12-31 | PSA016AK141E | AD | 171
PSA016AK141F | PAKO EMNİYET AÇ-KAPA 16 A 1 FAZ (0-1) 90 DER BYK | 2023-07-01 | 2023-12-31 | PSA016AK141F | AD | 206
PSA016AK231AQ | PAKO AÇ-KAPA 16 A 2 FAZ (0-1) 60 DERECE ANAHTARLI | 2023-07-01 | 2023-12-31 | PSA016AK231AQ | AD | 285
PSA016AK231S | PAKO AÇ-KAPA 16 A 2 FAZ (0-1) 60 DERECE | 2023-07-01 | 2023-12-31 | PSA016AK231S | AD | 197
PSA016AK241E | PAKO EMNİYET AÇ-KAPA 16 A 2 FAZ (0-1) 90 DEREC | 2023-07-01 | 2023-12-31 | PSA016AK241E | AD | 197
PSA016AK241F | PAKO EMN. AÇ-KAPA 16 A 2 FAZ (0-1) 90 DER. BUYUK | 2023-07-01 | 2023-12-31 | PSA016AK241F | AD | 232
PSA016AK241G | PAKO EMN. GRİ AÇ-KAPA 16 A 2 FAZ (0-1) 90 DER | 2023-07-01 | 2023-12-31 | PSA016AK241G | AD | 197
PSA016AK331B | PAKO AÇ-KAPA 16 A 3 FAZ (0-1) 60 DERECE BUYUK | 2023-07-01 | 2023-12-31 | PSA016AK331B | AD | 284
PSA016AK331S | PAKO AÇ-KAPA 16 A 3 FAZ (0-1) 60 DERECE | 2023-07-01 | 2023-12-31 | PSA016AK331S | AD | 249
PSA016AK331SQ | PAKO AÇ-KAPA 16 A 3 FAZ (0-1) 60 DERECE H.MON | 2023-07-01 | 2023-12-31 | PSA016AK331SQ | AD | 277
PSA016AK341E | PAKO EMNİYET AÇ-KAPA 16 A 3 FAZ (0-1) 90 DEREC | 2023-07-01 | 2023-12-31 | PSA016AK341E | AD | 249
PSA016AK341F | PAKO EMN.AÇ-KAPA 16 A 3 FAZ (0-1) 90 DERECE | 2023-07-01 | 2023-12-31 | PSA016AK341F | AD | 284
PSA016AK341G | PAKO EMN. GRİ AÇ-KAPA 16 A 3 FAZ (0-1) 90 DER | 2023-07-01 | 2023-12-31 | PSA016AK341G | AD | 249
PSA016AK431S | PAKO AÇ-KAPA 16 A 4 FAZ (0-1) 60 DERECE | 2023-07-01 | 2023-12-31 | PSA016AK431S | AD | 276
PSA016AK441E | PAKO EMNİYET AÇ-KAPA 16 A 4 FAZ (0-1) 90 DERE | 2023-07-01 | 2023-12-31 | PSA016AK441E | AD | 276
PSA016AK531S | PAKO AÇ-KAPA 16 A 5 FAZ+NÖTR (0-1) 60 DERECE | 2023-07-01 | 2023-12-31 | PSA016AK531S | AD | 328
PSA016AK541E | PAKO EMNİYET AÇ-KAPA 16 A 5 FAZ+NÖTR (0-1) 90 D | 2023-07-01 | 2023-12-31 | PSA016AK541E | AD | 328
PSA016AK641E | PAKO EMNİYET AÇ-KAPA 16 A 6 FAZ+NÖTR (0-1) 90 D | 2023-07-01 | 2023-12-31 | PSA016AK641E | AD | 354
PSA016AK741E | PAKO EMNİYET AÇ-KAPA 16 A 7 FAZ (0-1) 90 D | 2023-07-01 | 2023-12-31 | PSA016AK741E | AD | 406
PSA016AK831S | PAKO AÇ-KAPA 16 A 3 FAZ+NÖTR (0-1) 60 DERECE | 2023-07-01 | 2023-12-31 | PSA016AK831S | AD | 276
PSA016AK941E | PAKO EMNİYET AÇ-KAPA 16 A 3 FAZ+NÖTR (0-1) 90 DE | 2023-07-01 | 2023-12-31 | PSA016AK941E | AD | 276
PSA016AK941F | PAKO EMNİYET AÇ-KAPA 16 A 3 FAZ+NÖTR (0-1) 90 DE | 2023-07-01 | 2023-12-31 | PSA016AK941F | AD | 311
PSA016CD332S | PAKO MOTOR ŞALTER ÇİFT DEVİRLİ 16A 3FAZ(0-1-2) 60' | 2023-07-01 | 2023-12-31 | PSA016CD332S | AD | 530
PSA016CD334S | PAKO MOTOR KUM. ÇİFT DEV. 16 A 3 FAZ (1-0-2) 60 | 2023-07-01 | 2023-12-31 | PSA016CD334S | AD | 530
PSA016KD133S | PAKO KUTUP DEĞİŞTİRİCİ 16 A 1 FAZ (1-2) 60 DERECE | 2023-07-01 | 2023-12-31 | PSA016KD133S | AD | 209
PSA016KD134B | PAKO 64X64 KUTUP DEĞİŞTİRİCİ 16 A 1 FAZ(1-0-2)60 D | 2023-07-01 | 2023-12-31 | PSA016KD134B | AD | 244
PSA016KD134S | PAKO KUTUP DEĞİŞTİRİCİ 16 A 1 FAZ (1-0-2) 60 DERE | 2023-07-01 | 2023-12-31 | PSA016KD134S | AD | 209
PSA016KD233S | PAKO KUTUP DEĞİŞTİRİCİ 16 A 2 FAZ (1-2) 60 DERECE | 2023-07-01 | 2023-12-31 | PSA016KD233S | AD | 299
PSA016KD234S | PAKO KUTUP DEĞİŞTİRİCİ 16 A 2 FAZ (1-0-2) 60 DERE | 2023-07-01 | 2023-12-31 | PSA016KD234S | AD | 299
PSA016KD333S | PAKO KUTUP DEĞİŞTİRİCİ 16 A 3 FAZ (1-2) 60 DERECE | 2023-07-01 | 2023-12-31 | PSA016KD333S | AD | 389
PSA016KD334E | PAKO KUTUP DEĞ. 16 A 3 FAZ (1-0-2) 60 DER. EMN. | 2023-07-01 | 2023-12-31 | PSA016KD334E | AD | 401
PSA016KD334S | PAKO KUTUP DEĞİŞTİRİCİ 16 A 3 FAZ (1-0-2) 60 DERE | 2023-07-01 | 2023-12-31 | PSA016KD334S | AD | 389
PSA016KD434S | PAKO KUTUP DEĞİŞTİRİCİ 16 A 4 FAZ (1-0-2) 60 DEREC | 2023-07-01 | 2023-12-31 | PSA016KD434S | AD | 479
PSA016KS126S | PAKO 6 KADEMELİ ŞALTER 16 A (0-6) 45 DERECE | 2023-07-01 | 2023-12-31 | PSA016KS126S | AD | 450
PSA016KS127B | PAKO 7 KAD. ŞALTER 16 A (0-7) 45 DER 64*64 FRAME | 2023-07-01 | 2023-12-31 | PSA016KS127B | AD | 523
PSA016KS127S | PAKO 7 KADEMELİ ŞALTER 16 A (0-7) 45 DERECE | 2023-07-01 | 2023-12-31 | PSA016KS127S | AD | 488
PSA016KS132S | PAKO 2 KADEMELİ ŞALTER 16 A (0-2) 60 DERECE | 2023-07-01 | 2023-12-31 | PSA016KS132S | AD | 209
PSA016KS133S | PAKO 3 KADEMELİ ŞALTER 16 A (0-3) 60 DERECE | 2023-07-01 | 2023-12-31 | PSA016KS133S | AD | 277
PSA016KS134S | PAKO 4 KADEMELİ ŞALTER 16 A (0-4) 60 DERECE | 2023-07-01 | 2023-12-31 | PSA016KS134S | AD | 345
PSA016KS135S | PAKO 5 KADEMELİ ŞALTER 16 A (0-5) 60 DERECE | 2023-07-01 | 2023-12-31 | PSA016KS135S | AD | 383
PSA016KS333S | PAKO 3 KADEMELİ ŞALTER 16 A (0-3) 60 DERECE 3FAZ | 2023-07-01 | 2023-12-31 | PSA016KS333S | AD | 592
PSA016KS335X | PAKO 5 KADEMELİ ŞALTER 16 A (0-5) 60 DERECE | 2023-07-01 | 2023-12-31 | PSA016KS335X | AD | 779
PSA016KT123S | PAKO 3 KADE. TOPLAMALI ŞALTER 16A(0-3)45 DERECE | 2023-07-01 | 2023-12-31 | PSA016KT123S | AD | 277
PSA016KT132S | PAKO 2 KADE. TOPLAMALI ŞALTER 16 A (0-2) 60 DEREC | 2023-07-01 | 2023-12-31 | PSA016KT132S | AD | 209
PSA016KT133S | PAKO 3 KADE. TOPLAMALI ŞALTER 16 A (0-3) 60 DERECE | 2023-07-01 | 2023-12-31 | PSA016KT133S | AD | 277
PSA016KT134S | PAKO 4 KADE.TOPLAMALI ŞALTER 16 A (0-4) 60 DERECE | 2023-07-01 | 2023-12-31 | PSA016KT134S | AD | 374
PSA016KT232S | PAKO 2 KADE.TOPLAMALI ŞALTER 16A 2 FAZ(0-2) 60 DER | 2023-07-01 | 2023-12-31 | PSA016KT232S | AD | 299
PSA016KT323S | PAKO 3 KADE. TOPLAMALI ŞALTER 16A(0-3)45 DER.3FAZ | 2023-07-01 | 2023-12-31 | PSA016KT323S | AD | 592
PSA016KT332S | PAKO 3 FAZ 2 KADE. TOPLAMALI ŞALTER 16 A (0-2) 60° | 2023-07-01 | 2023-12-31 | PSA016KT332S | AD | 389
PSA016MS132S | PAKO SAĞ-SOL 16 A 1 FAZ YARDIMCI SAR. (1-0-2) 60° | 2023-07-01 | 2023-12-31 | PSA016MS132S | AD | 463
PSA016MS134S | PAKO MOTOR KUM. SAĞ-SOL 16 A 1 FAZ (1-0-2) 60 DER | 2023-07-01 | 2023-12-31 | PSA016MS134S | AD | 330
PSA016MS182S | MOTOR KONTROL 16A PAKO ŞALTER 1 FAZ | 2023-07-01 | 2023-12-31 | PSA016MS182S | AD | 249
PSA016MS331S | PAKO MOTOR KORUMA 16 A 3 FAZ (0-1) 60 DERECE | 2023-07-01 | 2023-12-31 | PSA016MS331S | AD | 249
PSA016MS334BO | PAKO MOT. KUM. 16 A 3 FAZ (1-0-2) 60 DER (OZYASAR) | 2023-07-01 | 2023-12-31 | PSA016MS334BO | AD | 418
PSA016MS334E | PAKO EMN.MOT.KUM. SAĞ-SOL 16 A 3 FAZ (1-0-2) 60 DE | 2023-07-01 | 2023-12-31 | PSA016MS334E | AD | 383
PSA016MS334F | PAKO EMN.MOT.KUM. SAĞ-SOL 16 A 3 FAZ (1-0-2) 60' B | 2023-07-01 | 2023-12-31 | PSA016MS334F | AD | 418
PSA016MS334S | PAKO MOTOR KUM. SAĞ-SOL 16 A 3 FAZ (1-0-2) 60 DER | 2023-07-01 | 2023-12-31 | PSA016MS334S | AD | 383
PSA016MS334SQ | PAKO MOTOR KUM.SAĞ-SOL 16A 3 FAZ(1-0-2)60 D HZ.MON | 2023-07-01 | 2023-12-31 | PSA016MS334SQ | AD | 410
PSA016MS335S | PAKO YILDIZ-ÜÇGEN 16 A 3 FAZ (O-Y-U) 60 DERECE | 2023-07-01 | 2023-12-31 | PSA016MS335S | AD | 530
PSA016MS336S | PAKO MOTOR KUM. SAĞ-SOL 16A 3 FAZ (2 OK-0-1) YAYLI | 2023-07-01 | 2023-12-31 | PSA016MS336S | AD | 383
PSA016OK421S | PAKO ÖLÇÜ KOM.16 A 4 POZ. VOLTMETRE 45 DERECE | 2023-07-01 | 2023-12-31 | PSA016OK421S | AD | 319
PSA016OK422S | PAKO ÖLÇÜ KOM.16A 4 POZ.FAZ-FAZ VOLTMETRE 45DERECE | 2023-07-01 | 2023-12-31 | PSA016OK422S | AD | 350
PSA016OK426S | PAKO ÖLÇÜ KOM. 16 A 4 POZ. AMPERMETRE 45 DERECE | 2023-07-01 | 2023-12-31 | PSA016OK426S | AD | 452
PSA016OK723S | PAKO ÖLÇÜ KOM. 16 A 7 POZ. VOLTMETRE 45 DERECE | 2023-07-01 | 2023-12-31 | PSA016OK723S | AD | 441
PSA016ZA641E | PAKO EMN.AÇ KAP.16A 6 FAZ (0-1)90 DER.ÖZEL ATRAMAK | 2023-07-01 | 2023-12-31 | PSA016ZA641E | AD | 372
PSA016ZB232S | PAKO 2 KAD.TOPLAM.ŞALTR 16A 2 FAZ(0-2)60° BÜYÜKARA | 2023-07-01 | 2023-12-31 | PSA016ZB232S | AD | 289
PSA016ZD133SAQ | PAKO KUTUP DEĞ.16 A 1 FAZ (110V-220V) ÇERÇ.ANAH. | 2023-07-01 | 2023-12-31 | PSA016ZD133SAQ | AD | 307
PSA016ZD233C | PAKO KUTUP DEĞİŞTİRİCİ 2 FAZ (1-2) | 2023-07-01 | 2023-12-31 | PSA016ZD233C | AD | 344
PSA016ZD341E | PAKO EMNİYET ÖZEL 16 A 3 FAZ (0-1) 90 DERECE | 2023-07-01 | 2023-12-31 | PSA016ZD341E | AD | 344
PSA016ZG131S | PAKO AÇ KAPA 16 A 1 FAZ (0-1) 60 DERECE | 2023-07-01 | 2023-12-31 | PSA016ZG131S | AD | 180
PSA016ZG331S | PAKO AÇ KAPA 16 A 3 FAZ (0-1) 60 DERECE | 2023-07-01 | 2023-12-31 | PSA016ZG331S | AD | 262
PSA016ZI523E | PAKO ÖZEL 16 A EMN. 3 KAD.TOPLAMALI 45 DERECE 1FAZ | 2023-07-01 | 2023-12-31 | PSA016ZI523E | AD | 372
PSA016ZL234S | PAKO KUTUP DEĞİŞ. 16A 2 FAZ (M-O-A) 60 D. | 2023-07-01 | 2023-12-31 | PSA016ZL234S | AD | 314
PSA016ZN224SQ | PAKO ÖZEL 16 A 3 FAZ (OPEN-0-AUT) 45 DER.ÇABUK MON | 2023-07-01 | 2023-12-31 | PSA016ZN224SQ | AD | 289
PSA016ZT123S | PAKO 3 KADE.TOPLAMALI ŞALTER 16A(0-3)45 DER.ÖZEL | 2023-07-01 | 2023-12-31 | PSA016ZT123S | AD | 262
PSA020AK131AQ | PAKO ANAHTARLI AÇ-KAPA 20 A 1 FAZ (0-1) 60° | 2023-07-01 | 2023-12-31 | PSA020AK131AQ | AD | 273
PSA020AK131K | PAKO TUT KILITLI AÇ-KAPA 20 A 1 FAZ (0-1) 60° | 2023-07-01 | 2023-12-31 | PSA020AK131K | AD | 197
PSA020AK131S | PAKO AÇ-KAPA 20 A 1 FAZ (0-1) 60 DERECE | 2023-07-01 | 2023-12-31 | PSA020AK131S | AD | 185
PSA020AK141E | PAKO EMNİYET AÇ-KAPA 20 A 1 FAZ (0-1) 90 DEREC | 2023-07-01 | 2023-12-31 | PSA020AK141E | AD | 185
PSA020AK141F | PAKO EMN.AÇ-KAPA 20 A 1 FAZ (0-1) 90 DER.64*64 | 2023-07-01 | 2023-12-31 | PSA020AK141F | AD | 185
PSA020AK231AQ | PAKO AÇ-KAPA 20 A 2 FAZ (0-1) 60 DERECE ANAHTARLI | 2023-07-01 | 2023-12-31 | PSA020AK231AQ | AD | 305
PSA020AK231K | PAKO TUT.KİLİTLİ AÇ-KAPA 20 A 2 FAZ (0-1) 60 D | 2023-07-01 | 2023-12-31 | PSA020AK231K | AD | 229
PSA020AK231S | PAKO AÇ-KAPA 20 A 2 FAZ (0-1) 60 DERECE | 2023-07-01 | 2023-12-31 | PSA020AK231S | AD | 218
PSA020AK231SK | PAKO TUT.KİLİT.48*48 ÇER.AÇ KAPA 20A 2 FAZ(0-1)60° | 2023-07-01 | 2023-12-31 | PSA020AK231SK | AD | 230
PSA020AK241E | PAKO EMNİYET AÇ-KAPA 20 A 2 FAZ (0-1) 90 DEREC | 2023-07-01 | 2023-12-31 | PSA020AK241E | AD | 218
PSA020AK241EQ | PAKO EMN.AÇ-KAPA 20 A 2 FAZ (0-1) 90 DER.HIZ.MON | 2023-07-01 | 2023-12-31 | PSA020AK241EQ | AD | 246
PSA020AK241F | PAKO EMNİYET AÇ-KAPA 20 A 2 FAZ (0-1) 90 DER.BYK | 2023-07-01 | 2023-12-31 | PSA020AK241F | AD | 253
PSA020AK241G | PAKO EMNİYET GRİ AÇ-KAPA 20 A 2 FAZ (0-1) 90 DER | 2023-07-01 | 2023-12-31 | PSA020AK241G | AD | 218
PSA020AK331AQ | PAKO AÇ-KAPA 20 A 3 FAZ (0-1) 60 DERECE ANAHTARLI | 2023-07-01 | 2023-12-31 | PSA020AK331AQ | AD | 366
PSA020AK331S | PAKO AÇ-KAPA 20 A 3 FAZ (0-1) 60 DERECE | 2023-07-01 | 2023-12-31 | PSA020AK331S | AD | 278
PSA020AK331SQ | PAKO AÇ-KAPA 20 A 3 FAZ (0-1) 60 DERECE AMONTAJ | 2023-07-01 | 2023-12-31 | PSA020AK331SQ | AD | 306
PSA020AK341E | PAKO EMNİYET AÇ-KAPA 20 A 3 FAZ (0-1) 90 DEREC | 2023-07-01 | 2023-12-31 | PSA020AK341E | AD | 278
PSA020AK341F | PAKO EMNİYET AÇ-KAPA 20 A 3 FAZ (0-1) 90 DER.BYK | 2023-07-01 | 2023-12-31 | PSA020AK341F | AD | 313
PSA020AK431S | PAKO AÇ-KAPA 20 A 4 FAZ (0-1) 60 DERECE | 2023-07-01 | 2023-12-31 | PSA020AK431S | AD | 310
PSA020AK441E | PAKO EMNİYET AÇ-KAPA 20 A 4 FAZ (0-1) 90 DERE | 2023-07-01 | 2023-12-31 | PSA020AK441E | AD | 310
PSA020AK531S | PAKO AÇ-KAPA 20 A 5 FAZ+NÖTR (0-1) 60 DERECE | 2023-07-01 | 2023-12-31 | PSA020AK531S | AD | 371
PSA020AK541E | PAKO EMNİYET AÇ-KAPA 20 A 5 FAZ+NÖTR (0-1) 90 D | 2023-07-01 | 2023-12-31 | PSA020AK541E | AD | 371
PSA020AK631S | PAKO AÇ-KAPA 20 A 6 FAZ (0-1) 60 DERECE | 2023-07-01 | 2023-12-31 | PSA020AK631S | AD | 404
PSA020AK641E | PAKO EMNİYET AÇ-KAPA 20 A 6 FAZ+NÖTR (0-1) 90 D | 2023-07-01 | 2023-12-31 | PSA020AK641E | AD | 404
PSA020AK741E | PAKO EMNİYET AÇ-KAPA 20A 7 FAZ (0-1) 90 DERECE | 2023-07-01 | 2023-12-31 | PSA020AK741E | AD | 464
PSA020AK831S | PAKO AÇ-KAPA 20 A 3 FAZ+NÖTR (0-1) 60 DERECE | 2023-07-01 | 2023-12-31 | PSA020AK831S | AD | 310
PSA020AK941E | PAKO EMNİYET AÇ-KAPA 20 A 3 FAZ+NÖTR (0-1) 90 DE | 2023-07-01 | 2023-12-31 | PSA020AK941E | AD | 310
PSA020CD332S | PAKO MOTOR KUM. ÇİFT DEV. (0-1-2) 20 A 3 FAZ | 2023-07-01 | 2023-12-31 | PSA020CD332S | AD | 599
PSA020CD334S | PAKO MOTOR KUM. ÇİFT DEVİR (DAHLANDER) 20 A 3 FAZ | 2023-07-01 | 2023-12-31 | PSA020CD334S | AD | 599
PSA020CS441 | PAKO 20 A ÖZEL ÇATAL SİVİÇ 180 DERECE | 2023-07-01 | 2023-12-31 | PSA020CS441 | AD | 257
PSA020CS442 | PAKO 20 A ÖZEL ÇATAL SİVİÇ 360 DERECE | 2023-07-01 | 2023-12-31 | PSA020CS442 | AD | 257
PSA020KD133S | PAKO KUTUP DEĞİŞTİRİCİ 20 A 1 FAZ (1-2) 60 DERECE | 2023-07-01 | 2023-12-31 | PSA020KD133S | AD | 230
PSA020KD134S | PAKO KUTUP DEĞİŞTİRİCİ 20 A 1 FAZ (1-0-2) 60 DEREC | 2023-07-01 | 2023-12-31 | PSA020KD134S | AD | 230
PSA020KD233S | PAKO KUTUP DEĞİŞTİRİCİ 20 A 2 FAZ (1-2) 60 DERECE | 2023-07-01 | 2023-12-31 | PSA020KD233S | AD | 334
PSA020KD233SQ | PAKO KUTUP DEĞİŞTİRİCİ 20 A 2 FAZ(1-2)60 D.HIZ.MON | 2023-07-01 | 2023-12-31 | PSA020KD233SQ | AD | 362
PSA020KD234S | PAKO KUTUP DEĞİŞTİRİCİ 20 A 2 FAZ (1-0-2) 60 DERE | 2023-07-01 | 2023-12-31 | PSA020KD234S | AD | 334
PSA020KD333S | PAKO KUTUP DEĞİŞTİRİCİ 20 A 3 FAZ (1-2) 60 DERECE | 2023-07-01 | 2023-12-31 | PSA020KD333S | AD | 440
PSA020KD334E | PAKO KUTUP DEĞİŞ. EMN TUT. 20 A 3FAZ (1-0-2)60 DER | 2023-07-01 | 2023-12-31 | PSA020KD334E | AD | 440
PSA020KD334S | PAKO KUTUP DEĞİŞTİRİCİ 20 A 3 FAZ (1-0-2) 60 DERE | 2023-07-01 | 2023-12-31 | PSA020KD334S | AD | 440
PSA020KD340AR | PAKO KUTUP DEĞ. 20 A 3 FAZ (0-1) 90 DER ASANSÖR | 2023-07-01 | 2023-12-31 | PSA020KD340AR | AD | 440
PSA020KD354S | PAKO KUTUP DEĞİŞTİRİCİ 20 A 3 FAZ (1-0-2 YAYLI) | 2023-07-01 | 2023-12-31 | PSA020KD354S | AD | 440
PSA020KD433S | PAKO KUTUP DEĞİŞTİRİCİ 20 A 4 FAZ (1-2) 60 DERECE | 2023-07-01 | 2023-12-31 | PSA020KD433S | AD | 572
PSA020KD433SQ | PAKO KUTUP DEĞİŞTİRİCİ 20 A 4 FAZ(1-2)60 D.HIZ MON | 2023-07-01 | 2023-12-31 | PSA020KD433SQ | AD | 572
PSA020KD434S | PAKO KUTUP DEĞİŞTİRİCİ 20 A 4 FAZ (1-0-2) 60 DERE | 2023-07-01 | 2023-12-31 | PSA020KD434S | AD | 544
PSA020KD533SQ | PAKO KUTUP DEĞİŞTİRİCİ 20 A 11 FAZ(1-2)60 D.HIZ.MO | 2023-07-01 | 2023-12-31 | PSA020KD533SQ | AD | 677
PSA020KD833AQ | PAKO KUTUP DEĞİŞTİRİCİ 20 A 9 FAZ(1-2)60 D. ANAHTR | 2023-07-01 | 2023-12-31 | PSA020KD833AQ | AD | 1051
PSA020KD833SQ | PAKO KUTUP DEĞİŞTİRİCİ 20 A 8 FAZ(1-2)60 D.HIZ.MON | 2023-07-01 | 2023-12-31 | PSA020KD833SQ | AD | 991
PSA020KD933SQ | PAKO KUTUP DEĞİŞTİRİCİ 20 A 10 FAZ(1-2)60 D.HIZ.MO | 2023-07-01 | 2023-12-31 | PSA020KD933SQ | AD | 1096
PSA020KS123AQ | PAKO ANAHTARLI 3 KADEMELİ ŞALTER 20 A (0-3) 45 DER | 2023-07-01 | 2023-12-31 | PSA020KS123AQ | AD | 394
PSA020KS126S | PAKO 6 KADEMELİ ŞALTER 20 A (0-6) 45 DERECE | 2023-07-01 | 2023-12-31 | PSA020KS126S | AD | 505
PSA020KS127B | PAKO 7 KADEMELİ ŞALTER 20 A (0-7) 45 DER64*64FRAME | 2023-07-01 | 2023-12-31 | PSA020KS127B | AD | 585
PSA020KS127S | PAKO 7 KADEMELİ ŞALTER 20 A (0-7) 45 DERECE | 2023-07-01 | 2023-12-31 | PSA020KS127S | AD | 550
PSA020KS132S | PAKO 2 KADEMELİ ŞALTER 20 A (0-1-2) 60 DERECE | 2023-07-01 | 2023-12-31 | PSA020KS132S | AD | 230
PSA020KS133AQ | PAKO 3 KADEMELİ ŞALTER 20 A (0-3)60 DERECE AMONTAJ | 2023-07-01 | 2023-12-31 | PSA020KS133AQ | AD | 394
PSA020KS133S | PAKO 3 KADEMELİ ŞALTER 20 A (0-3) 60 DERECE | 2023-07-01 | 2023-12-31 | PSA020KS133S | AD | 306
PSA020KS134S | PAKO 4 KADEMELİ ŞALTER 20 A (0-4) 60 DERECE | 2023-07-01 | 2023-12-31 | PSA020KS134S | AD | 384
PSA020KS135S | PAKO 5 KADEMELİ ŞALTER 20 A (0-5) 60 DERECE | 2023-07-01 | 2023-12-31 | PSA020KS135S | AD | 428
PSA020KT132B | PAKO 2 KADE. TOPLAMALI ŞALT. 20 A (0-3) 60 DER BY | 2023-07-01 | 2023-12-31 | PSA020KT132B | AD | 265
PSA020KT132S | PAKO 2 KADE. TOPLAMALI ŞALTER 20 A (0-2) 60 DERECE | 2023-07-01 | 2023-12-31 | PSA020KT132S | AD | 230
PSA020KT332S | (0-1-2) KADEMELİ TOPLAMALI 20A PAKO ŞALTER 3 FAZ | 2023-07-01 | 2023-12-31 | PSA020KT332S | AD | 440
PSA020KT424S | PAKO 4 KADE. TOPLAMALI ŞALTER 20 A (0-1-2-3-4) 45° | 2023-07-01 | 2023-12-31 | PSA020KT424S | AD | 310
PSA020KZ134S | PSA020KZ134S PAKO 4 KADEMELİ ŞALTER 20 A (1-4) 60 | 2023-07-01 | 2023-12-31 | PSA020KZ134S | AD | 368
PSA020MS134S | PAKO MOTOR KUM. SAĞ-SOL 20 A 1 FAZ (1-0-2) 60 DER | 2023-07-01 | 2023-12-31 | PSA020MS134S | AD | 367
PSA020MS182S | MOTOR KONTROL 20A PAKO ŞALTER 1 FAZ | 2023-07-01 | 2023-12-31 | PSA020MS182S | AD | 278
PSA020MS331S | PAKO MOTOR KUMANDA 20 A 3 FAZ (0-1) 60 DERECE | 2023-07-01 | 2023-12-31 | PSA020MS331S | AD | 278
PSA020MS334E | PAKO EMN.MOT.KUM. SAĞ-SOL 20 A 3 FAZ (1-0-2) 60 DE | 2023-07-01 | 2023-12-31 | PSA020MS334E | AD | 428
PSA020MS334S | PAKO MOTOR KUM. SAĞ-SOL 20 A 3 FAZ (1-0-2) 60 DERE | 2023-07-01 | 2023-12-31 | PSA020MS334S | AD | 428
PSA020MS335S | PAKO YILDIZ-ÜÇGEN 20 A 3 FAZ (O-Y-U) 60 DERECE | 2023-07-01 | 2023-12-31 | PSA020MS335S | AD | 599
PSA020MS336S | PAKO MOTOR KUM. SAĞ-SOL 20 A 3 FAZ (1-0-2) YAYLI | 2023-07-01 | 2023-12-31 | PSA020MS336S | AD | 428
PSA020OK421S | PAKO ÖLÇÜ KOM. 20 A 4 POZ. VOLTMETRE 45 DERECE | 2023-07-01 | 2023-12-31 | PSA020OK421S | AD | 355
PSA020OK422S | PAKO ÖLÇÜ KOM. 20 A 4 POZ. FAZ-FAZ VOLTMETRE 45 DE | 2023-07-01 | 2023-12-31 | PSA020OK422S | AD | 388
PSA020OK426S | PAKO ÖLÇÜ KOM. 20 A 4 POZ. AMPERMETRE 45 DERECE | 2023-07-01 | 2023-12-31 | PSA020OK426S | AD | 506
PSA020OK723S | PAKO ÖLÇÜ KOM. 20 A 7 POZ. VOLTMETRE 45 DERECE | 2023-07-01 | 2023-12-31 | PSA020OK723S | AD | 494
PSA020OK723SQ | PAKO ÖLÇÜ KOM. 20 A 7 POZ.VOLTMETRE 45 DERECE AMON | 2023-07-01 | 2023-12-31 | PSA020OK723SQ | AD | 521
PSA020ZA440S | PAKO 20 A 1-2 1-3 YAYLI 90 DERECE ÖZEL BÜYÜKARAS | 2023-07-01 | 2023-12-31 | PSA020ZA440S | AD | 521
PSA020ZA442S | PAKO 4 KUTUP 90 DERECE (NORMAL BAKIM) AKE ÖZEL | 2023-07-01 | 2023-12-31 | PSA020ZA442S | AD | 326
PSA020ZA620S | PAKO 20 A 0-1-2-3 45 DERECE ÖZEL ATRAMAK | 2023-07-01 | 2023-12-31 | PSA020ZA620S | AD | 846
PSA020ZA723S | PAKO ÖLÇÜ KOM 20A 7POZ VOLT(0-L1N-L2N-L3N-L1L3-L2L | 2023-07-01 | 2023-12-31 | PSA020ZA723S | AD | 494
PSA020ZB234AQ | PAKO KUTUP DEĞİŞTİRİCİ 20A 2 FAZ(1-0-2)60 DER.ANAH | 2023-07-01 | 2023-12-31 | PSA020ZB234AQ | AD | 388
PSA020ZB434S | PAKO KUTUP DEĞİŞTİRİCİ 20 A 8 FAZ (1-0-2) 60 DERE | 2023-07-01 | 2023-12-31 | PSA020ZB434S | AD | 521
PSA020ZD223S | PAKO ÖZEL 20 A 2 FAZ (0-3) 90 DERECE | 2023-07-01 | 2023-12-31 | PSA020ZD223S | AD | 531
PSA020ZE534S | PAKO ÖZEL 5 FAZ (1-0-2) 60 DERECE | 2023-07-01 | 2023-12-31 | PSA020ZE534S | AD | 635
PSA020ZE614S | PAKO KUTUP DEĞ. 20 A 6 FAZ (1-0-2) YAYLI ÖZEL | 2023-07-01 | 2023-12-31 | PSA020ZE614S | AD | 424
PSA020ZH331B | PAKO ÖZEL20 A 3 FAZ (0-1) 60 DERECE | 2023-07-01 | 2023-12-31 | PSA020ZH331B | AD | 327
PSA020ZH334B | PAKO ÖZEL20 A 3 FAZ (1-0-2) 60 DERECE | 2023-07-01 | 2023-12-31 | PSA020ZH334B | AD | 485
PSA020ZI320S | PAKO ÖZEL 20 A 3 FAZ (0-1) 45 DERECE İNOKSAN | 2023-07-01 | 2023-12-31 | PSA020ZI320S | AD | 424
PSA020ZI523S | PAKO ÖZEL 20 A 3 KADEMELİ TOPLAMALI 45 DERECE 1FAZ | 2023-07-01 | 2023-12-31 | PSA020ZI523S | AD | 424
PSA020ZK124S | PAKO ÖZEL 20 A 2 FAZ (1-0-2)YAYLI 30 DERECE | 2023-07-01 | 2023-12-31 | PSA020ZK124S | AD | 228
PSA020ZK133SQ | PAKO ÖZEL (1-3) 20 A 1 FAZ 60° HIZLI MONTAJ | 2023-07-01 | 2023-12-31 | PSA020ZK133SQ | AD | 646
PSA020ZK224SQ | PAKO ÖZEL 20 A 2 FAZ (1-4) 45 DERECE HIZLI MON | 2023-07-01 | 2023-12-31 | PSA020ZK224SQ | AD | 634
PSA020ZK230S | PAKO ÖZEL 20 A 2 FAZ (1-2-3-4) 60 DERECE | 2023-07-01 | 2023-12-31 | PSA020ZK230S | AD | 368
PSA020ZK331S | PAKO ÖZEL 20 A 3 FAZ (0-1) 60 DERECE | 2023-07-01 | 2023-12-31 | PSA020ZK331S | AD | 292
PSA020ZK421S | PAKO ÖLÇÜ KOM. 20 A 4 POZ. VOLTMETRE 90 DER.ÖZEL | 2023-07-01 | 2023-12-31 | PSA020ZK421S | AD | 356
PSA020ZK631SQ | PAKO ÖZEL (1-3) 20 A 8 FAZ 60° HIZLI MONTAJ | 2023-07-01 | 2023-12-31 | PSA020ZK631SQ | AD | 712
PSA020ZK632SQ | PAKO ÖZEL (1-3) 20 A 8 FAZ 60° HIZLI MONTAJ | 2023-07-01 | 2023-12-31 | PSA020ZK632SQ | AD | 864
PSA020ZM431S | PAKO MİKEL 20 A (NORMAL-BAKIM) 90 DERECE | 2023-07-01 | 2023-12-31 | PSA020ZM431S | AD | 292
PSA020ZM633O | PAKO EKOS 20 A (ETİKETSİZ) 60 DERECE | 2023-07-01 | 2023-12-31 | PSA020ZM633O | AD | 455
PSA020ZN224S | PAKO ÖZEL 20 A 3 FAZ (0PEN-O-AUT) 45 DERECE | 2023-07-01 | 2023-12-31 | PSA020ZN224S | AD | 292
PSA020ZN324S | PAKO ÖZEL 20 A 3 FAZ (0PEN-O-AUT-O-CLOSE) 45 DEREC | 2023-07-01 | 2023-12-31 | PSA020ZN324S | AD | 292
PSA020ZN531S | PAKO ÖZEL 20 A 5 FAZ (1-0-2) 60 DERECE | 2023-07-01 | 2023-12-31 | PSA020ZN531S | AD | 731
PSA020ZN821S | PAKO ÖZEL 20 A 3 FAZ (0-1) 45 DERECE | 2023-07-01 | 2023-12-31 | PSA020ZN821S | AD | 766
PSA020ZN822S | PAKO ÖZEL 20 A 3 FAZ (0-1-2) 45 DERECE | 2023-07-01 | 2023-12-31 | PSA020ZN822S | AD | 1254
PSA020ZO332B | PAKO EMN.MOT. KUM. ÇİFT DEV. (0-1-2) 20 A 3 FAZ B | 2023-07-01 | 2023-12-31 | PSA020ZO332B | AD | 663
PSA020ZS332AR | PAKO ÖZEL 20 A (0-1) 90 DERECE | 2023-07-01 | 2023-12-31 | PSA020ZS332AR | AD | 390
PSA020ZS332S | PAKO KUTUP DEĞİŞTİRİ ÖZEL 20 A (0-1) 90 DERECE | 2023-07-01 | 2023-12-31 | PSA020ZS332S | AD | 390
PSA020ZT630AR | PSA010ZT630AR PAKO BYPASS 6 FAZ | 2023-07-01 | 2023-12-31 | PSA020ZT630AR | AD | 424
PSA025AK041E | PAKO EMNİYET AÇ KAPA 25 A 10 FAZ (0-1) 90 DER. | 2023-07-01 | 2023-12-31 | PSA025AK041E | AD | 746
PSA025AK131S | PAKO AÇ-KAPA 25 A 1 FAZ (0-1) 60 DERECE | 2023-07-01 | 2023-12-31 | PSA025AK131S | AD | 220
PSA025AK141E | PAKO EMNİYET AÇ-KAPA 25 A 1 FAZ (0-1) 90 DEREC | 2023-07-01 | 2023-12-31 | PSA025AK141E | AD | 220
PSA025AK141F | PAKO 64X64 EMNİYET AÇ-KAPA 25 A 1 FAZ (0-1) 90 D | 2023-07-01 | 2023-12-31 | PSA025AK141F | AD | 255
PSA025AK231AQ | PAKO AÇ-KAPA 25 A 2 FAZ (0-1) 60 DERECE ANAHTARLI | 2023-07-01 | 2023-12-31 | PSA025AK231AQ | AD | 350
PSA025AK231S | PAKO AÇ-KAPA 25 A 2 FAZ (0-1) 60 DERECE | 2023-07-01 | 2023-12-31 | PSA025AK231S | AD | 262
PSA025AK241E | PAKO EMNİYET AÇ-KAPA 25 A 2 FAZ (0-1) 90 DEREC | 2023-07-01 | 2023-12-31 | PSA025AK241E | AD | 262
PSA025AK241F | PAKO EMNİYET AÇ-KAPA 25 A 2 FAZ (0-1) 90º BUYUK | 2023-07-01 | 2023-12-31 | PSA025AK241F | AD | 297
PSA025AK331B | PAKO AÇ-KAPA 25 A 3 FAZ (0-1) 60 DER64*64FRAME | 2023-07-01 | 2023-12-31 | PSA025AK331B | AD | 376
PSA025AK331S | PAKO AÇ-KAPA 25 A 3 FAZ (0-1) 60 DERECE | 2023-07-01 | 2023-12-31 | PSA025AK331S | AD | 341
PSA025AK331SQ | PAKO AÇ-KAPA 25 A 1 FAZ (0-1) 60 DERECE AMONTAJ | 2023-07-01 | 2023-12-31 | PSA025AK331SQ | AD | 369
PSA025AK341E | PAKO EMNİYET AÇ-KAPA 25 A 3 FAZ (0-1) 90 DEREC | 2023-07-01 | 2023-12-31 | PSA025AK341E | AD | 341
PSA025AK341F | PAKO EMNİYET AÇ-KAPA 25 A 3 FAZ (0-1) 90' BUYUK | 2023-07-01 | 2023-12-31 | PSA025AK341F | AD | 376
PSA025AK341G | PAKO EMNİYET GRİ AÇ-KAPA 25 A 3 FAZ (0-1) 90 DER | 2023-07-01 | 2023-12-31 | PSA025AK341G | AD | 341
PSA025AK431S | PAKO AÇ-KAPA 25 A 4 FAZ (0-1) 60 DERECE | 2023-07-01 | 2023-12-31 | PSA025AK431S | AD | 383
PSA025AK441E | PAKO EMNİYET AÇ-KAPA 25 A 4 FAZ (0-1) 90 DERECE | 2023-07-01 | 2023-12-31 | PSA025AK441E | AD | 383
PSA025AK441EQ | PAKO EMNİYET AÇ-KAPA 25 A 4 FAZ (0-1)90° HIZ.MON | 2023-07-01 | 2023-12-31 | PSA025AK441EQ | AD | 430
PSA025AK441F | PAKO EMN. BUYUK AÇ-KAPA 25 A 4 FAZ (0-1) 90 DERE | 2023-07-01 | 2023-12-31 | PSA025AK441F | AD | 418
PSA025AK531S | PAKO AÇ-KAPA 25 A 5 FAZ+NÖTR (0-1) 60 DERECE | 2023-07-01 | 2023-12-31 | PSA025AK531S | AD | 462
PSA025AK541E | PAKO EMNİYET AÇ-KAPA 25 A 4 FAZ+NÖTR (0-1) 90 D | 2023-07-01 | 2023-12-31 | PSA025AK541E | AD | 462
PSA025AK641E | PAKO EMNİYET AÇ-KAPA 25 A 6 FAZ (0-1) 90 DERECE | 2023-07-01 | 2023-12-31 | PSA025AK641E | AD | 504
PSA025AK741E | PAKO EMNİYET AÇ KAPA 25A 7 FAZ(0-1) 90 DERECE | 2023-07-01 | 2023-12-31 | PSA025AK741E | AD | 583
PSA025AK831S | PAKO AÇ-KAPA 25 A 3 FAZ+NÖTR (0-1) 60 DERECE | 2023-07-01 | 2023-12-31 | PSA025AK831S | AD | 383
PSA025AK941E | PAKO EMN. COLOMBIA OZEL 25A 3FAZ+N (OFF-ON)90° | 2023-07-01 | 2023-12-31 | PSA025AK941E | AD | 383
PSA025AK941F | PAKO EMN. AÇ-KAPA 25 A 3 FAZ+NÖTR (0-1) 90 DER. | 2023-07-01 | 2023-12-31 | PSA025AK941F | AD | 418
PSA025AK942E | PAKO EMNİYET AÇ-KAPA 25 A 3 FAZ+NÖTR (0-1) 90 DE | 2023-07-01 | 2023-12-31 | PSA025AK942E | AD | 383
PSA025CD332E | PAKO EMN.MOT. KUM. ÇİFT DEVİR (0-1-2) 25 A 3 FAZ | 2023-07-01 | 2023-12-31 | PSA025CD332E | AD | 741
PSA025CD332S | PAKO MOT. KUM. ÇİFT DEV. (0-1-2) 25 A 3 FAZ | 2023-07-01 | 2023-12-31 | PSA025CD332S | AD | 741
PSA025CD334S | PAKO MOTOR KUM. ÇİFT DEV. 25 A 3 FAZ (1-0-2) 60 | 2023-07-01 | 2023-12-31 | PSA025CD334S | AD | 741
PSA025KD133S | PAKO KUTUP DEĞİŞTİRİCİ 25 A 1 FAZ (1-2) 60 DERECE | 2023-07-01 | 2023-12-31 | PSA025KD133S | AD | 276
PSA025KD134E | PAKO KUTUP DEĞİŞTİRİCİ 25A 1 FAZ(1-0-2)60 DER.EMN. | 2023-07-01 | 2023-12-31 | PSA025KD134E | AD | 276
PSA025KD134S | PAKO KUTUP DEĞİŞTİRİCİ 25 A 1 FAZ (1-0-2) 60 DERE | 2023-07-01 | 2023-12-31 | PSA025KD134S | AD | 276
PSA025KD233S | PAKO KUTUP DEĞİŞTİRİCİ 25 A 2 FAZ (1-2) 60 DERECE | 2023-07-01 | 2023-12-31 | PSA025KD233S | AD | 410
PSA025KD234S | PAKO KUTUP DEĞİŞTİRİCİ 25 A 2 FAZ (1-0-2) 60 DERE | 2023-07-01 | 2023-12-31 | PSA025KD234S | AD | 410
PSA025KD333S | PAKO KUTUP DEĞİŞTİRİCİ 25 A 3 FAZ (1-2) 60 DERECE | 2023-07-01 | 2023-12-31 | PSA025KD333S | AD | 545
PSA025KD334B | PAKO KUTUP DEĞ.25 A 3 FAZ (1-0-2) 60 DER64*64FRAME | 2023-07-01 | 2023-12-31 | PSA025KD334B | AD | 580
PSA025KD334E | PAKO KUTUP DEĞİŞTİRİCİ 25 A 3 FAZ (1-0-2) 60° EMN. | 2023-07-01 | 2023-12-31 | PSA025KD334E | AD | 545
PSA025KD334F | PAKO KUTUP DEĞİŞTİRİCİ 25 A 3 FAZ(1-0-2)60 DER.BYK | 2023-07-01 | 2023-12-31 | PSA025KD334F | AD | 580
PSA025KD334S | PAKO KUTUP DEĞİŞTİRİCİ 25 A 3 FAZ (1-0-2) 60 DEREC | 2023-07-01 | 2023-12-31 | PSA025KD334S | AD | 545
PSA025KD434S | PAKO KUTUP DEĞİŞTİRİCİ 25 A 4 FAZ (1-0-2) 60 DERE | 2023-07-01 | 2023-12-31 | PSA025KD434S | AD | 680
PSA025KS126S | PAKO 6 KADEMELİ ŞALTER 25A PAKO ŞALTER 1 FAZ | 2023-07-01 | 2023-12-31 | PSA025KS126S | AD | 625
PSA025KS127B | PAKO 7 KADEMELİ ŞALTER 25 A (0-7) 45 DER64*64FRAME | 2023-07-01 | 2023-12-31 | PSA025KS127B | AD | 715
PSA025KS127S | PAKO 7 KADEMELİ ŞALTER 25 A (0-7) 45 DERECE | 2023-07-01 | 2023-12-31 | PSA025KS127S | AD | 680
PSA025KS132S | PAKO 2 KADEMELİ ŞALTER 25 A (0-1-2) 60 DERECE | 2023-07-01 | 2023-12-31 | PSA025KS132S | AD | 276
PSA025KS133E | PAKO 3 KADEMELİ ŞALTER 25 A (0-3) 60 DERECE EMNİYE | 2023-07-01 | 2023-12-31 | PSA025KS133E | AD | 373
PSA025KS133S | PAKO 3 KADEMELİ ŞALTER 25 A (0-3) 60 DERECE | 2023-07-01 | 2023-12-31 | PSA025KS133S | AD | 373
PSA025KS134S | PAKO 4 KADEMELİ ŞALTER 25 A (0-4) 60 DERECE | 2023-07-01 | 2023-12-31 | PSA025KS134S | AD | 471
PSA025KS135S | PAKO 5 KADEMELİ ŞALTER 25 A (0-5) 60 DERECE | 2023-07-01 | 2023-12-31 | PSA025KS135S | AD | 527
PSA025KS315S | PAKO 3 KUTUP.5 KADEMELİ ŞALTER 25A (0-5) 60 DERECE | 2023-07-01 | 2023-12-31 | PSA025KS315S | AD | 1298
PSA025KS433S | PAKO 3 KADEMELİ ŞALTER 25 A (0-3) 4 FAZ 60 DER. | 2023-07-01 | 2023-12-31 | PSA025KS433S | AD | 1124
PSA025KT123S | PAKO 3 KADE. TOPLAMALI ŞALTER 25 A (0-1-2-3) 45° | 2023-07-01 | 2023-12-31 | PSA025KT123S | AD | 373
PSA025KT132S | PAKO 2 KADE. TOPLAMALI ŞALTER 25 A (0-2) 60 DEREC | 2023-07-01 | 2023-12-31 | PSA025KT132S | AD | 276
PSA025KT133S | PAKO 3 KADE. TOPLAMALI ŞALTER 25 A (0-3) 60 DERE | 2023-07-01 | 2023-12-31 | PSA025KT133S | AD | 373
PSA025KT134S | PAKO 4 KADE. TOPLAMALI ŞALTER 25 A (0-4) 60 DERE | 2023-07-01 | 2023-12-31 | PSA025KT134S | AD | 539
PSA025KT135S | PAKO 5 KADE. TOPLAMALI ŞALTER 25 A (0-5) 60 DERE | 2023-07-01 | 2023-12-31 | PSA025KT135S | AD | 641
PSA025KT332S | PAKO ŞALTER 25A (0-1-2) KADEMELİ TOPLAMALI 3 FAZ | 2023-07-01 | 2023-12-31 | PSA025KT332S | AD | 545
PSA025MS134S | PAKO MOTOR KUM. SAĞ-SOL 25 A 1 FAZ (1-0-2) 60 DER | 2023-07-01 | 2023-12-31 | PSA025MS134S | AD | 448
PSA025MS182S | PAKO MOTOR KUM. YAN SARGILI 25 A 1 FAZ (1-0-2) 60 | 2023-07-01 | 2023-12-31 | PSA025MS182S | AD | 341
PSA025MS331S | PAKO MOTOR KUMANDA 25 A 3 FAZ (0-1) 60 DERECE | 2023-07-01 | 2023-12-31 | PSA025MS331S | AD | 341
PSA025MS334E | PAKO EMN. MOTOR KUM. SAĞ-SOL 25 A 3 FAZ (1-0-2) 60 | 2023-07-01 | 2023-12-31 | PSA025MS334E | AD | 527
PSA025MS334F | PAKO MOTOR KUM. SAĞ-SOL 25 A 3 FAZ (1-0-2) 60 | 2023-07-01 | 2023-12-31 | PSA025MS334F | AD | 562
PSA025MS334S | PAKO MOTOR KUM. SAĞ-SOL 25 A 3 FAZ (1-0-2) 60 | 2023-07-01 | 2023-12-31 | PSA025MS334S | AD | 527
PSA025MS335B | PAKO YILDIZ-ÜÇGEN 25 A 3 FAZ (O-Y-U) 60 DERECE BYK | 2023-07-01 | 2023-12-31 | PSA025MS335B | AD | 776
PSA025MS335BO | PAKO YILDIZ-ÜÇGEN 25A 3 FAZ (O-Y-U)60 DER(ÖZYAŞAR) | 2023-07-01 | 2023-12-31 | PSA025MS335BO | AD | 776
PSA025MS335S | PAKO YILDIZ-ÜÇGEN 25 A 3 FAZ (O-Y-U) 60 DERECE | 2023-07-01 | 2023-12-31 | PSA025MS335S | AD | 741
PSA025MS336S | ENVERSOR SOL YAYLI 25A PAKO ŞALTER 3 FAZ | 2023-07-01 | 2023-12-31 | PSA025MS336S | AD | 527
PSA025OK421S | OLCU 4 POZ FAZ-NOTR VOLTMETRE 25A PAKO ŞALTER | 2023-07-01 | 2023-12-31 | PSA025OK421S | AD | 434
PSA025OK422S | OLCU 4 POZ FAZ-FAZ VOLTMETRE 25A PAKO ŞALTER | 2023-07-01 | 2023-12-31 | PSA025OK422S | AD | 471
PSA025OK426S | OLCU KOM. 4 POZ AMPERMETRE 25A PAKO ŞALTER | 2023-07-01 | 2023-12-31 | PSA025OK426S | AD | 620
PSA025ZM133S | PAKO 3 KADEMELİ ŞALTER 2 FAZ 25 A (0-3) 60 DERECE | 2023-07-01 | 2023-12-31 | PSA025ZM133S | AD | 372
PSA032AK131G | PAKO EMN.GRİ AÇ-KAPA 32 A 1 FAZ(0-1)60 DER | 2023-07-01 | 2023-12-31 | PSA032AK131G | AD | 277
PSA032AK131S | PAKO AÇ-KAPA 32 A 1 FAZ (0-1) 60 DERECE | 2023-07-01 | 2023-12-31 | PSA032AK131S | AD | 277
PSA032AK141E | PAKO EMNİYET AÇ-KAPA 32 A 1 FAZ (0-1) 90 DEREC | 2023-07-01 | 2023-12-31 | PSA032AK141E | AD | 277
PSA032AK231S | PAKO AÇ-KAPA 32 A 2 FAZ (0-1) 60 DERECE | 2023-07-01 | 2023-12-31 | PSA032AK231S | AD | 338
PSA032AK241E | PAKO EMNİYET AÇ-KAPA 32 A 2 FAZ (0-1) 90 DEREC | 2023-07-01 | 2023-12-31 | PSA032AK241E | AD | 338
PSA032AK331S | PAKO AÇ-KAPA 32 A 3 FAZ (0-1) 60 DERECE | 2023-07-01 | 2023-12-31 | PSA032AK331S | AD | 447
PSA032AK341E | PAKO EMNİYET AÇ-KAPA 32 A 3 FAZ (0-1) 90 DERECE | 2023-07-01 | 2023-12-31 | PSA032AK341E | AD | 447
PSA032AK341G | PAKO EMNİYET GRİ AÇ-KAPA 32 A 3 FAZ (0-1) 90 DER | 2023-07-01 | 2023-12-31 | PSA032AK341G | AD | 447
PSA032AK431S | PAKO AÇ-KAPA 32 A 4 FAZ (0-1) 60 DERECE | 2023-07-01 | 2023-12-31 | PSA032AK431S | AD | 507
PSA032AK441E | PAKO EMNİYET AÇ-KAPA 32 A 4 FAZ (0-1) 90 DERECE | 2023-07-01 | 2023-12-31 | PSA032AK441E | AD | 507
PSA032AK531S | PAKO AÇ-KAPA 32 A 5 FAZ+NÖTR (0-1) 60 DERECE | 2023-07-01 | 2023-12-31 | PSA032AK531S | AD | 618
PSA032AK541E | PAKO EMNİYET AÇ-KAPA 32 A 5 FAZ+NÖTR (0-1) 90 D | 2023-07-01 | 2023-12-31 | PSA032AK541E | AD | 618
PSA032AK641E | PAKO EMNİYET AÇ-KAPA 32 A 6 FAZ (0-1) 90 DERECE | 2023-07-01 | 2023-12-31 | PSA032AK641E | AD | 678
PSA032AK741E | PAKO EMNİYET AÇ KAPA 32A 7 FAZ(0-1) 90 DERECE | 2023-07-01 | 2023-12-31 | PSA032AK741E | AD | 769
PSA032AK831S | PAKO AÇ-KAPA 32 A 3 FAZ+NÖTR (0-1) 60 DERECE | 2023-07-01 | 2023-12-31 | PSA032AK831S | AD | 507
PSA032AK941E | PAKO EMNİYET AÇ-KAPA 32 A 3 FAZ+NÖTR (0-1) 90 DE | 2023-07-01 | 2023-12-31 | PSA032AK941E | AD | 507
PSA032CD332S | PAKO MOT. KUM. ÇİFT DEVİR (0-1-2) 32 A 3 FAZ | 2023-07-01 | 2023-12-31 | PSA032CD332S | AD | 978
PSA032CD334S | PAKO MOTOR KUM. ÇİFT DEV. 32 A 3 FAZ (1-0-2) 60 | 2023-07-01 | 2023-12-31 | PSA032CD334S | AD | 978
PSA032KD133S | PAKO KUTUP DEĞİŞTİRİCİ 32 A 1 FAZ (1-2) 60 DERE | 2023-07-01 | 2023-12-31 | PSA032KD133S | AD | 355
PSA032KD134S | PAKO KUTUP DEĞİŞTİRİCİ 32 A 1 FAZ (1-0-2) 60 DERE | 2023-07-01 | 2023-12-31 | PSA032KD134S | AD | 355
PSA032KD233S | PAKO KUTUP DEĞİŞTİRİCİ 32 A 2 FAZ (1-2) 60 DERECE | 2023-07-01 | 2023-12-31 | PSA032KD233S | AD | 543
PSA032KD234S | PAKO KUTUP DEĞİŞTİRİCİ 32 A 2 FAZ (1-0-2) 60 DERE | 2023-07-01 | 2023-12-31 | PSA032KD234S | AD | 543
PSA032KD333S | PAKO KUTUP DEĞİŞTİRİCİ 32 A 3 FAZ (1-2) 60 DERECE | 2023-07-01 | 2023-12-31 | PSA032KD333S | AD | 731
PSA032KD334E | PAKO KUTUP DEĞİŞTİRİCİ 32A 3 FAZ (1-0-2)60 DER.EMN | 2023-07-01 | 2023-12-31 | PSA032KD334E | AD | 731
PSA032KD334S | PAKO KUTUP DEĞİŞTİRİCİ 32 A 3 FAZ (1-0-2) 60 DERE | 2023-07-01 | 2023-12-31 | PSA032KD334S | AD | 731
PSA032KD434S | PAKO KUTUP DEĞİŞTİRİCİ 32 A 4 FAZ (1-0-2) 60 DERE | 2023-07-01 | 2023-12-31 | PSA032KD434S | AD | 919
PSA032KS126S | PAKO 6 KADEMELİ ŞALTER 32A PAKO ŞALTER 1 FAZ | 2023-07-01 | 2023-12-31 | PSA032KS126S | AD | 821
PSA032KS127S | PAKO 7 KADEMELİ ŞALTER 32 A (0-7) 45 DERECE | 2023-07-01 | 2023-12-31 | PSA032KS127S | AD | 899
PSA032KS132S | PAKO 2 KADEMELİ ŞALTER 32 A (0-1-2) 60 DERECE | 2023-07-01 | 2023-12-31 | PSA032KS132S | AD | 355
PSA032KS133S | PAKO 3 KADEMELİ ŞALTER 32 A (0-3) 60 DERECE | 2023-07-01 | 2023-12-31 | PSA032KS133S | AD | 484
PSA032KS134S | PAKO 4 KADEMELİ ŞALTER 32 A (0-4) 60 DERECE | 2023-07-01 | 2023-12-31 | PSA032KS134S | AD | 614
PSA032KS135S | PAKO 5 KADEMELİ ŞALTER 32 A (0-5) 60 DERECE | 2023-07-01 | 2023-12-31 | PSA032KS135S | AD | 692
PSA032MS134S | PAKO MOTOR KUM. SAĞ-SOL 32 A 1 FAZ (1-0-2) 60 DER | 2023-07-01 | 2023-12-31 | PSA032MS134S | AD | 582
PSA032MS331S | PAKO MOTOR KUMANDA 32 A 3 FAZ (0-1) 60 DERECE | 2023-07-01 | 2023-12-31 | PSA032MS331S | AD | 447
PSA032MS334E | PAKO EMN. MOTOR KUM. SAĞ-SOL 32 A 3 FAZ (1-0-2) 60 | 2023-07-01 | 2023-12-31 | PSA032MS334E | AD | 692
PSA032MS334S | PAKO MOTOR KUM. SAĞ-SOL 32 A 3 FAZ (1-0-2) 60 | 2023-07-01 | 2023-12-31 | PSA032MS334S | AD | 692
PSA032MS335S | PAKO YILDIZ-ÜÇGEN 32 A 3 FAZ (O-Y-U) 60 DERECE | 2023-07-01 | 2023-12-31 | PSA032MS335S | AD | 978
PSA032ZA041S | PAKO ÖZEL 32 A 12 FAZ (0-1) 90 DERECE | 2023-07-01 | 2023-12-31 | PSA032ZA041S | AD | 1246
PSA032ZA335S | PAKO YILDIZ-ÜÇGEN 32 A 4 FAZ (O-Y-U) 60 DERECE | 2023-07-01 | 2023-12-31 | PSA032ZA335S | AD | 1142
PSA032ZA641E | PAKO EMN.AÇ KAP.32A 6 FAZ (0-1)90 DER.ÖZEL ATRAMAK | 2023-07-01 | 2023-12-31 | PSA032ZA641E | AD | 712
PSA032ZH334E | PAKO ÖZEL 32 A 3 FAZ (1-0-2) 60 DERECE EMN | 2023-07-01 | 2023-12-31 | PSA032ZH334E | AD | 726
PSA032ZH334S | PAKO ÖZEL 32 A 3 FAZ (1-0-2) 60 DERECE | 2023-07-01 | 2023-12-31 | PSA032ZH334S | AD | 726
PSA040AK131S | PAKO AÇ-KAPA 40 A 1 FAZ (0-1) 60 DERECE | 2023-07-01 | 2023-12-31 | PSA040AK131S | AD | 307
PSA040AK141E | PAKO EMNİYET AÇ-KAPA 40 A 1 FAZ (0-1) 90 DEREC | 2023-07-01 | 2023-12-31 | PSA040AK141E | AD | 307
PSA040AK231S | PAKO AÇ-KAPA 40 A 2 FAZ (0-1) 60 DERECE | 2023-07-01 | 2023-12-31 | PSA040AK231S | AD | 381
PSA040AK241E | PAKO EMNİYET AÇ-KAPA 40 A 2 FAZ (0-1) 90 DERECE | 2023-07-01 | 2023-12-31 | PSA040AK241E | AD | 381
PSA040AK331S | PAKO AÇ-KAPA 40 A 3 FAZ (0-1) 60 DERECE | 2023-07-01 | 2023-12-31 | PSA040AK331S | AD | 511
PSA040AK341E | PAKO EMNİYET AÇ-KAPA 40 A 3 FAZ (0-1) 90 D | 2023-07-01 | 2023-12-31 | PSA040AK341E | AD | 511
PSA040AK341G | PAKO EMNİYET GRİ AÇ-KAPA 40 A 3 FAZ (0-1) 90 DER | 2023-07-01 | 2023-12-31 | PSA040AK341G | AD | 511
PSA040AK431S | PAKO AÇ-KAPA 40 A 4 FAZ (0-1) 60 DERECE | 2023-07-01 | 2023-12-31 | PSA040AK431S | AD | 584
PSA040AK441E | PAKO EMNİYET AÇ-KAPA 40 A 4 FAZ (0-1) 90 DERE | 2023-07-01 | 2023-12-31 | PSA040AK441E | AD | 584
PSA040AK531S | PAKO AÇ-KAPA 40 A 5 FAZ+NÖTR (0-1) 60 DERECE | 2023-07-01 | 2023-12-31 | PSA040AK531S | AD | 714
PSA040AK541E | PAKO EMNİYET AÇ-KAPA 40 A 5 FAZ (0-1) 90 D | 2023-07-01 | 2023-12-31 | PSA040AK541E | AD | 714
PSA040AK641E | PAKO EMNİYET AÇ-KAPA 40 A 6 FAZ (0-1) 90 D | 2023-07-01 | 2023-12-31 | PSA040AK641E | AD | 788
PSA040AK741E | PAKO EMNİYET AÇ-KAPA 40A 7 FAZ (0-1) 90 DERECE | 2023-07-01 | 2023-12-31 | PSA040AK741E | AD | 918
PSA040AK831S | PAKO AÇ-KAPA 40 A 3 FAZ+NÖTR (0-1) 60 DERECE | 2023-07-01 | 2023-12-31 | PSA040AK831S | AD | 584
PSA040AK941E | PAKO EMNİYET AÇ-KAPA 40 A 3 FAZ+NÖTR (0-1) 90 D | 2023-07-01 | 2023-12-31 | PSA040AK941E | AD | 584
PSA040AK941G | PAKO EMN. AÇ-KAPA 40 A 3 FAZ+NÖTR (0-1)90 DER.GRİ | 2023-07-01 | 2023-12-31 | PSA040AK941G | AD | 594
PSA040CD332S | PAKO MOT. KUM. ÇİFT DEVİR (0-1-2) 40 A 3 FAZ | 2023-07-01 | 2023-12-31 | PSA040CD332S | AD | 1129
PSA040CD334S | PAKO MOTOR KUM. ÇİFT DEV. 40 A 3 FAZ (1-0-2) 60 | 2023-07-01 | 2023-12-31 | PSA040CD334S | AD | 1129
PSA040KD133S | PAKO KUTUP DEĞİŞTİRİCİ 40 A 1 FAZ (1-2) 60 DERE | 2023-07-01 | 2023-12-31 | PSA040KD133S | AD | 400
PSA040KD134S | PAKO KUTUP DEĞİŞTİRİCİ 40 A 1 FAZ (1-0-2) 60 DERE | 2023-07-01 | 2023-12-31 | PSA040KD134S | AD | 400
PSA040KD233S | PAKO KUTUP DEĞİŞTİRİCİ 40 A 2 FAZ (1-2) 60 DERECE | 2023-07-01 | 2023-12-31 | PSA040KD233S | AD | 622
PSA040KD234S | PAKO KUTUP DEĞİŞTİRİCİ 40 A 2 FAZ (1-0-2) 60 DERE | 2023-07-01 | 2023-12-31 | PSA040KD234S | AD | 622
PSA040KD333S | PAKO KUTUP DEĞİŞTİRİCİ 40 A 3 FAZ (1-2) 60 DERECE | 2023-07-01 | 2023-12-31 | PSA040KD333S | AD | 844
PSA040KD334E | PAKO KUTUP DEĞİŞTİRİCİ 40A 3 FAZ (1-0-2)60 DER.EMN | 2023-07-01 | 2023-12-31 | PSA040KD334E | AD | 844
PSA040KD334S | PAKO KUTUP DEĞİŞTİRİCİ 40 A 3 FAZ (1-0-2) 60 DEREC | 2023-07-01 | 2023-12-31 | PSA040KD334S | AD | 844
PSA040KD434S | PAKO KUTUP DEĞİŞTİRİCİ 40 A 4 KUTUP (1-0-2) 60 DER | 2023-07-01 | 2023-12-31 | PSA040KD434S | AD | 1066
PSA040KS126S | PAKO 7 KADEMELİ ŞALTER 40 A (0-7) 45 DERECE 1 FAZ | 2023-07-01 | 2023-12-31 | PSA040KS126S | AD | 943
PSA040KS127S | PAKO 7 KADEMELİ ŞALTER 40 A (0-7) 45 DERECE | 2023-07-01 | 2023-12-31 | PSA040KS127S | AD | 1035
PSA040KS132S | PAKO 2 KADEMELİ ŞALTER 40 A (0-1-2) 60 DERECE | 2023-07-01 | 2023-12-31 | PSA040KS132S | AD | 400
PSA040KS133S | PAKO 3 KADEMELİ ŞALTER 40 A (0-3) 60 DERECE | 2023-07-01 | 2023-12-31 | PSA040KS133S | AD | 550
PSA040KS134S | PAKO 4 KADEMELİ ŞALTER 40 A (0-4) 60 DERECE | 2023-07-01 | 2023-12-31 | PSA040KS134S | AD | 700
PSA040KS135S | PAKO 5 KADEMELİ ŞALTER 40 A (0-5) 60 DERECE | 2023-07-01 | 2023-12-31 | PSA040KS135S | AD | 793
PSA040KS315S | PAKO 3 KUTUP.5 KADEMELİ ŞALTER 40A (0-5) 60 DERECE | 2023-07-01 | 2023-12-31 | PSA040KS315S | AD | 2022
PSA040KT123S | PAKO 3 KADE. TOPLAMALI ŞALTER 40 A (0-1-2-3) 45° | 2023-07-01 | 2023-12-31 | PSA040KT123S | AD | 550
PSA040MS134S | PAKO MOTOR KUM. SAĞ-SOL 40 A 1 FAZ (1-0-2) 60 | 2023-07-01 | 2023-12-31 | PSA040MS134S | AD | 662
PSA040MS331S | PAKO MOTOR KUMANDA 40 A 3 FAZ (0-1) 60 DERECE | 2023-07-01 | 2023-12-31 | PSA040MS331S | AD | 511
PSA040MS334E | PAKO EMN. MOTOR KUM. SAĞ-SOL 40 A 3 FAZ (1-0-2) 60 | 2023-07-01 | 2023-12-31 | PSA040MS334E | AD | 793
PSA040MS334S | PAKO MOTOR KUM. SAĞ-SOL 40 A 3 FAZ (1-0-2) 60 | 2023-07-01 | 2023-12-31 | PSA040MS334S | AD | 793
PSA040MS335S | PAKO YILDIZ ÜÇGEN 40 A 3 FAZ (0-Y-U) 60 DER | 2023-07-01 | 2023-12-31 | PSA040MS335S | AD | 1129
PSA050AK131S | PAKO AÇ-KAPA 50 A 1 FAZ (0-1) 60 DERECE | 2023-07-01 | 2023-12-31 | PSA050AK131S | AD | 385
PSA050AK141E | PAKO EMNİYET AÇ-KAPA 50 A 1 FAZ (0-1) 90 DEREC | 2023-07-01 | 2023-12-31 | PSA050AK141E | AD | 385
PSA050AK231S | PAKO AÇ-KAPA 50 A 2 FAZ (0-1) 60 DERECE | 2023-07-01 | 2023-12-31 | PSA050AK231S | AD | 546
PSA050AK241E | PAKO EMNİYET AÇ-KAPA 50 A 2 FAZ (0-1) 90 DERECE | 2023-07-01 | 2023-12-31 | PSA050AK241E | AD | 546
PSA050AK331S | PAKO AÇ-KAPA 50 A 3 FAZ (0-1) 60 DERECE | 2023-07-01 | 2023-12-31 | PSA050AK331S | AD | 769
PSA050AK341E | PAKO EMNİYET AÇ-KAPA 50 A 3 FAZ (0-1) 90 DERECE | 2023-07-01 | 2023-12-31 | PSA050AK341E | AD | 769
PSA050AK431S | PAKO AÇ-KAPA 50 A 4 FAZ (0-1) 60 DERECE | 2023-07-01 | 2023-12-31 | PSA050AK431S | AD | 930
PSA050AK441E | PAKO EMNİYET AÇ-KAPA 50 A 4 FAZ (0-1) 90 DERE | 2023-07-01 | 2023-12-31 | PSA050AK441E | AD | 930
PSA050AK531S | PAKO AÇ-KAPA 50 A 5 FAZ+NÖTR (0-1) 60 DERECE | 2023-07-01 | 2023-12-31 | PSA050AK531S | AD | 1153
PSA050AK541E | PAKO EMNİYET AÇ-KAPA 50 A 5 FAZ+NÖTR (0-1) 90 D | 2023-07-01 | 2023-12-31 | PSA050AK541E | AD | 1153
PSA050AK641E | PAKO EMNİYET AÇ-KAPA 50 A 6 FAZ (0-1) 90 DERECE | 2023-07-01 | 2023-12-31 | PSA050AK641E | AD | 1315
PSA050AK741E | PAKO EMNİYET AÇ KAPA 50A 7 FAZ(0-1) 90 DERECE | 2023-07-01 | 2023-12-31 | PSA050AK741E | AD | 1537
PSA050AK831S | PAKO AÇ-KAPA 50 A 3 FAZ+NOTR (0-1) 60 DERECE | 2023-07-01 | 2023-12-31 | PSA050AK831S | AD | 930
PSA050AK941E | PAKO EMNİYET AÇ-KAPA 50 A 3 FAZ+NÖTR (0-1) 90 DE | 2023-07-01 | 2023-12-31 | PSA050AK941E | AD | 930
PSA050CD332S | PAKO MOT. KUM. ÇİFT DEVİR (0-1-2) 50 A 3 FAZ | 2023-07-01 | 2023-12-31 | PSA050CD332S | AD | 1920
PSA050CD334S | PAKO MOTOR KUM. ÇİFT DEV. 50 A 3 FAZ (1-0-2) 60 | 2023-07-01 | 2023-12-31 | PSA050CD334S | AD | 1920
PSA050KD133S | PAKO KUTUP DEĞİŞTİRİCİ 50 A 1 FAZ (1-2) 60 DERE | 2023-07-01 | 2023-12-31 | PSA050KD133S | AD | 575
PSA050KD134S | PAKO KUTUP DEĞİŞTİRİCİ 50 A 1 FAZ (1-0-2) 60 DERE | 2023-07-01 | 2023-12-31 | PSA050KD134S | AD | 575
PSA050KD233S | PAKO KUTUP DEĞİŞTİRİCİ 50 A 2 FAZ (1-2) 60 DERECE | 2023-07-01 | 2023-12-31 | PSA050KD233S | AD | 988
PSA050KD234E | PAKO KUTUP DEĞİŞ. EMN 50 A 2 FAZ (1-0-2) 60 DERE | 2023-07-01 | 2023-12-31 | PSA050KD234E | AD | 988
PSA050KD234S | PAKO KUTUP DEĞİŞTİRİCİ 50 A 2 FAZ (1-0-2) 60 DERE | 2023-07-01 | 2023-12-31 | PSA050KD234S | AD | 988
PSA050KD333S | PAKO KUTUP DEĞİŞTİRİCİ 50 A 3 FAZ (1-2) 60 DERECE | 2023-07-01 | 2023-12-31 | PSA050KD333S | AD | 1401
PSA050KD334E | PAKO KUTUP DEĞİŞ. EMN. TUT.50 3 FAZ 1-0-2)60 DER | 2023-07-01 | 2023-12-31 | PSA050KD334E | AD | 1401
PSA050KD334S | PAKO KUTUP DEĞİŞTİRİCİ 50 A 3 FAZ (1-0-2) 60 DERE | 2023-07-01 | 2023-12-31 | PSA050KD334S | AD | 1401
PSA050KD434S | PAKO KUTUP DEĞİŞTİRİCİ 50 A 4 KUTUP (1-0-2) 60 DER | 2023-07-01 | 2023-12-31 | PSA050KD434S | AD | 1814
PSA050KS126S | PAKO 6 KADEMELİ ŞALTER 50 A (0-6) 45 DERECE 1 FAZ | 2023-07-01 | 2023-12-31 | PSA050KS126S | AD | 1535
PSA050KS127S | PAKO 7 KADEMELİ ŞALTER 50 A (0-7) 45 DERECE | 2023-07-01 | 2023-12-31 | PSA050KS127S | AD | 1725
PSA050KS132S | PAKO 2 KADEMELİ ŞALTER 50 A (0-1-2) 60 DERECE | 2023-07-01 | 2023-12-31 | PSA050KS132S | AD | 575
PSA050KS133S | PAKO 3 KADEMELİ ŞALTER 50 A (0-3) 60 DERECE | 2023-07-01 | 2023-12-31 | PSA050KS133S | AD | 831
PSA050KS134S | PAKO 4 KADEMELİ ŞALTER 50 A (0-4) 60 DERECE | 2023-07-01 | 2023-12-31 | PSA050KS134S | AD | 1088
PSA050KS135S | PAKO 5 KADEMELİ ŞALTER 50 A (0-5) 60 DERECE | 2023-07-01 | 2023-12-31 | PSA050KS135S | AD | 1278
PSA050MS134S | PAKO MOTOR KUM. SAĞ-SOL 50 A 1 FAZ (1-0-2) 60 | 2023-07-01 | 2023-12-31 | PSA050MS134S | AD | 1055
PSA050MS331S | PAKO MOTOR KUMANDA 50 A 3 FAZ (0-1) 60 DERECE | 2023-07-01 | 2023-12-31 | PSA050MS331S | AD | 769
PSA050MS334E | PAKO EMN. MOTOR KUM. SAĞ-SOL 50 A 3 FAZ (1-0-2) 60 | 2023-07-01 | 2023-12-31 | PSA050MS334E | AD | 1278
PSA050MS334S | PAKO MOTOR KUM. SAĞ-SOL 50 A 3 FAZ (1-0-2) 60 | 2023-07-01 | 2023-12-31 | PSA050MS334S | AD | 1278
PSA050MS335S | PAKO YILDIZ-ÜÇGEN 50 A 3 FAZ (O-Y-U) 60 DERECE | 2023-07-01 | 2023-12-31 | PSA050MS335S | AD | 1920
PSA063AK131S | PAKO AÇ-KAPA 63 A 1 FAZ (0-1) 60 DERECE | 2023-07-01 | 2023-12-31 | PSA063AK131S | AD | 411
PSA063AK141E | PAKO EMNİYET AÇ-KAPA 63 A 1 FAZ (0-1) 90 DEREC | 2023-07-01 | 2023-12-31 | PSA063AK141E | AD | 411
PSA063AK231S | PAKO AÇ-KAPA 63 A 2 FAZ (0-1) 60 DERECE | 2023-07-01 | 2023-12-31 | PSA063AK231S | AD | 594
PSA063AK241E | PAKO EMNİYET AÇ-KAPA 63 A 2 FAZ (0-1) 90 DERECE | 2023-07-01 | 2023-12-31 | PSA063AK241E | AD | 594
PSA063AK331S | PAKO AÇ-KAPA 63 A 3 FAZ (0-1) 60 DERECE | 2023-07-01 | 2023-12-31 | PSA063AK331S | AD | 843
PSA063AK341E | PAKO EMNİYET AÇ-KAPA 63 A 3 FAZ (0-1) 90 DERECE | 2023-07-01 | 2023-12-31 | PSA063AK341E | AD | 843
PSA063AK431S | PAKO AÇ-KAPA 63 A 4 FAZ (0-1) 60 DERECE | 2023-07-01 | 2023-12-31 | PSA063AK431S | AD | 1027
PSA063AK441E | PAKO EMNİYET AÇ-KAPA 63 A 4 FAZ (0-1) 90 DERE | 2023-07-01 | 2023-12-31 | PSA063AK441E | AD | 1027
PSA063AK531S | PAKO AÇ-KAPA 63 A 5 FAZ+NÖTR (0-1) 60 DERECE | 2023-07-01 | 2023-12-31 | PSA063AK531S | AD | 1276
PSA063AK541E | PAKO EMNİYET AÇ-KAPA 63 A 5 FAZ+NÖTR (0-1) 90 D | 2023-07-01 | 2023-12-31 | PSA063AK541E | AD | 1276
PSA063AK641E | PAKO EMNİYET AÇ-KAPA 63 A 6 FAZ (0-1) 90 DERECE | 2023-07-01 | 2023-12-31 | PSA063AK641E | AD | 1460
PSA063AK741E | PAKO EMNİYET AÇ KAPA 63A 7 FAZ(0-1) 90 DERECE | 2023-07-01 | 2023-12-31 | PSA063AK741E | AD | 1708
PSA063AK831S | PAKO AÇ-KAPA 63 A 3 FAZ+NOTR (0-1) 60 DERECE | 2023-07-01 | 2023-12-31 | PSA063AK831S | AD | 1027
PSA063AK941E | PAKO EMNİYET AÇ-KAPA 63 A 3 FAZ+NÖTR (0-1) 90 DE | 2023-07-01 | 2023-12-31 | PSA063AK941E | AD | 1027
PSA063AK941G | PAKO EMN. AÇ-KAPA 63 A 3 FAZ+NÖTR (0-1)90 DER.GRİ | 2023-07-01 | 2023-12-31 | PSA063AK941G | AD | 1027
PSA063CD332S | PAKO MOT. KUM. ÇİFT DEVİR (0-1-2) 63 A 3 FAZ | 2023-07-01 | 2023-12-31 | PSA063CD332S | AD | 2114
PSA063CD334S | PAKO MOTOR KUM. ÇİFT DEV. 63 A 3 FAZ (1-0-2) 60 | 2023-07-01 | 2023-12-31 | PSA063CD334S | AD | 2114
PSA063KD133S | PAKO KUTUP DEĞİŞTİRİCİ 63 A 1 FAZ (1-2) 60 DERE | 2023-07-01 | 2023-12-31 | PSA063KD133S | AD | 623
PSA063KD134S | PAKO KUTUP DEĞİŞTİRİCİ 63 A 1 FAZ (1-0-2) 60 DERE | 2023-07-01 | 2023-12-31 | PSA063KD134S | AD | 623
PSA063KD233S | PAKO KUTUP DEĞİŞTİRİCİ 63 A 2 FAZ (1-2) 60 DERECE | 2023-07-01 | 2023-12-31 | PSA063KD233S | AD | 1084
PSA063KD234S | PAKO KUTUP DEĞİŞTİRİCİ 63 A 2 FAZ (1-0-2) 60 DERE | 2023-07-01 | 2023-12-31 | PSA063KD234S | AD | 1084
PSA063KD333S | PAKO KUTUP DEĞİŞTİRİCİ 63 A 3 FAZ (1-2) 60 DERECE | 2023-07-01 | 2023-12-31 | PSA063KD333S | AD | 1546
PSA063KD334E | PAKO KUTUP DEĞİŞTİRİCİ 63A 3 FAZ (1-0-2)60 DER.EMN | 2023-07-01 | 2023-12-31 | PSA063KD334E | AD | 1546
PSA063KD334S | PAKO KUTUP DEĞİŞTİRİCİ 63 A 3 FAZ (1-0-2) 60 DERE | 2023-07-01 | 2023-12-31 | PSA063KD334S | AD | 1546
PSA063KD434E | PAKO KUTUP DEĞİŞTİRİCİ 63A 4 FAZ (1-0-2)60 DER.EMN | 2023-07-01 | 2023-12-31 | PSA063KD434E | AD | 2007
PSA063KD434S | PAKO KUTUP DEĞİŞTİRİCİ 63 A 4 FAZ (1-0-2) 60 DERE | 2023-07-01 | 2023-12-31 | PSA063KD434S | AD | 2007
PSA063KS126S | PAKO 7 KADEMELİ ŞALTER 63 A (0-7) 45 DERECE 1 FAZ | 2023-07-01 | 2023-12-31 | PSA063KS126S | AD | 1684
PSA063KS127S | PAKO 7 KADEMELİ ŞALTER 63 A (0-7) 45 DERECE | 2023-07-01 | 2023-12-31 | PSA063KS127S | AD | 1896
PSA063KS132S | PAKO 2 KADEMELİ ŞALTER 63 A (0-1-2) 60 DERECE | 2023-07-01 | 2023-12-31 | PSA063KS132S | AD | 623
PSA063KS133S | PAKO 3 KADEMELİ ŞALTER 63 A (0-3) 60 DERECE | 2023-07-01 | 2023-12-31 | PSA063KS133S | AD | 906
PSA063KS134S | PAKO 4 KADEMELİ ŞALTER 63 A (0-4) 60 DERECE | 2023-07-01 | 2023-12-31 | PSA063KS134S | AD | 1189
PSA063KS135S | PAKO 5 KADEMELİ ŞALTER 63 A (0-5) 60 DERECE | 2023-07-01 | 2023-12-31 | PSA063KS135S | AD | 1401
PSA063MS134S | PAKO MOTOR KUM. SAĞ-SOL 63 A 1 FAZ (1-0-2) 60 | 2023-07-01 | 2023-12-31 | PSA063MS134S | AD | 1152
PSA063MS331S | PAKO MOTOR KUMANDA 63 A 3 FAZ (0-1) 60 DERECE | 2023-07-01 | 2023-12-31 | PSA063MS331S | AD | 843
PSA063MS334E | PAKO EMN. MOTOR KUM. SAĞ-SOL 63 A 3 FAZ (1-0-2) 60 | 2023-07-01 | 2023-12-31 | PSA063MS334E | AD | 1401
PSA063MS334S | PAKO MOTOR KUM. SAĞ-SOL 63 A 3 FAZ (1-0-2) 60 | 2023-07-01 | 2023-12-31 | PSA063MS334S | AD | 1401
PSA063MS335S | PAKO YILDIZ-ÜÇGEN 63 A 3 FAZ (O-Y-U) 60 DERECE | 2023-07-01 | 2023-12-31 | PSA063MS335S | AD | 2114
PSA063ZA641E | PAKO EMN.AÇ KAP.63A 6 FAZ (0-1)90 DER.ÖZEL ATRAMAK | 2023-07-01 | 2023-12-31 | PSA063ZA641E | AD | 1533
PSA080AK041E | PAKO EMNİYET AÇ KAPA 80A 10 FAZ (0-1) 90 DERECE | 2023-07-01 | 2023-12-31 | PSA080AK041E | AD | 2420
PSA080AK131S | PAKO AÇ-KAPA 80 A 1 FAZ (0-1) 60 DERECE | 2023-07-01 | 2023-12-31 | PSA080AK131S | AD | 485
PSA080AK141E | PAKO EMNİYET AÇ-KAPA 80 A 1 FAZ (0-1) 90 DEREC | 2023-07-01 | 2023-12-31 | PSA080AK141E | AD | 485
PSA080AK231S | PAKO AÇ-KAPA 80 A 2 FAZ (0-1) 60 DERECE | 2023-07-01 | 2023-12-31 | PSA080AK231S | AD | 664
PSA080AK241E | PAKO EMNİYET AÇ-KAPA 80 A 2 FAZ (0-1) 90 DERE | 2023-07-01 | 2023-12-31 | PSA080AK241E | AD | 664
PSA080AK331S | PAKO AÇ-KAPA 80 A 3 FAZ (0-1) 60 DERECE | 2023-07-01 | 2023-12-31 | PSA080AK331S | AD | 924
PSA080AK341E | PAKO EMNİYET AÇ-KAPA 80 A 3 FAZ (0-1) 90 DERECE | 2023-07-01 | 2023-12-31 | PSA080AK341E | AD | 924
PSA080AK431S | PAKO AÇ-KAPA 80 A 4 FAZ (0-1) 60 DERECE | 2023-07-01 | 2023-12-31 | PSA080AK431S | AD | 1103
PSA080AK441E | PAKO EMNİYET AÇ-KAPA 80 A 4 FAZ (0-1) 90 DERE | 2023-07-01 | 2023-12-31 | PSA080AK441E | AD | 1103
PSA080AK531S | PAKO AÇ-KAPA 80 A 5 FAZ+NÖTR (0-1) 60 DERECE | 2023-07-01 | 2023-12-31 | PSA080AK531S | AD | 1364
PSA080AK541E | PAKO EMNİYET AÇ-KAPA 80 A 5 FAZ+NÖTR (0-1) 90 D | 2023-07-01 | 2023-12-31 | PSA080AK541E | AD | 1364
PSA080AK641E | PAKO EMNİYET AÇ-KAPA 80 A 6 FAZ+NÖTR (0-1) 90 D | 2023-07-01 | 2023-12-31 | PSA080AK641E | AD | 1542
PSA080AK741E | PAKO EMNİYET AÇ KAPA 80A 7 FAZ(0-1) 90 DERECE | 2023-07-01 | 2023-12-31 | PSA080AK741E | AD | 1803
PSA080AK831S | PAKO AÇ-KAPA 80 A 3 FAZ+NOTR (0-1) 60 DERECE | 2023-07-01 | 2023-12-31 | PSA080AK831S | AD | 1103
PSA080AK941E | PAKO EMNİYET AÇ-KAPA 80 A 3 FAZ+NOTR (0-1) 90 DE | 2023-07-01 | 2023-12-31 | PSA080AK941E | AD | 1103
PSA080CD332S | PAKO MOT. KUM. ÇİFT DEV. (0-1-2) 80 A 3 FAZ | 2023-07-01 | 2023-12-31 | PSA080CD332S | AD | 2347
PSA080CD334S | PAKO MOTOR KUM. ÇİFT DEV. 80 A 3 FAZ (1-0-2) 60 | 2023-07-01 | 2023-12-31 | PSA080CD334S | AD | 2347
PSA080KD133S | PAKO KUTUP DEĞİŞTİRİCİ 80 A 1 FAZ (1-2) 60 DERE | 2023-07-01 | 2023-12-31 | PSA080KD133S | AD | 721
PSA080KD134S | PAKO KUTUP DEĞİŞTİRİCİ 80 A 1 FAZ (1-0-2) 60 DERE | 2023-07-01 | 2023-12-31 | PSA080KD134S | AD | 721
PSA080KD233S | PAKO KUTUP DEĞİŞTİRİCİ 80 A 2 FAZ (1-2) 60 DERECE | 2023-07-01 | 2023-12-31 | PSA080KD233S | AD | 1218
PSA080KD234S | PAKO KUTUP DEĞİŞTİRİCİ 80 A 2 FAZ (1-0-2) 60 DER | 2023-07-01 | 2023-12-31 | PSA080KD234S | AD | 1218
PSA080KD333S | PAKO KUTUP DEĞİŞTİRİCİ 80 A 3 FAZ (1-2) 60 DERECE | 2023-07-01 | 2023-12-31 | PSA080KD333S | AD | 1715
PSA080KD334E | PAKO KUTUP DEĞİŞTİRİCİ 80A 3 FAZ (1-0-2)60 DER.EMN | 2023-07-01 | 2023-12-31 | PSA080KD334E | AD | 1715
PSA080KD334S | PAKO KUTUP DEĞİŞTİRİCİ 80 A 3 FAZ (1-0-2) 60 DERE | 2023-07-01 | 2023-12-31 | PSA080KD334S | AD | 1715
PSA080KD434S | PAKO KUTUP DEĞİŞTİRİCİ 80 A 4 FAZ (1-0-2) 60 DERE | 2023-07-01 | 2023-12-31 | PSA080KD434S | AD | 2211
PSA080KS126S | PAKO 7 KADEMELİ ŞALTER 80 A (0-7) 45 DERECE 1 FAZ | 2023-07-01 | 2023-12-31 | PSA080KS126S | AD | 1884
PSA080KS127S | PAKO 7 KADEMELİ ŞALTER 80 A (0-7) 45 DERECE | 2023-07-01 | 2023-12-31 | PSA080KS127S | AD | 2120
PSA080KS132S | PAKO 2 KADEMELİ ŞALTER 80 A (0-1-2) 60 DERECE | 2023-07-01 | 2023-12-31 | PSA080KS132S | AD | 721
PSA080KS133S | PAKO 3 KADEMELİ ŞALTER 80 A (0-3) 60 DERECE | 2023-07-01 | 2023-12-31 | PSA080KS133S | AD | 1030
PSA080KS134S | PAKO 4 KADEMELİ ŞALTER 80 A (0-4) 60 DERECE | 2023-07-01 | 2023-12-31 | PSA080KS134S | AD | 1339
PSA080KS135S | PAKO 5 KADEMELİ ŞALTER 80 A (0-5) 60 DERECE | 2023-07-01 | 2023-12-31 | PSA080KS135S | AD | 1575
PSA080MS134S | PAKO MOTOR KUM. SAĞ-SOL 80 A 1 FAZ (1-0-2) 60 | 2023-07-01 | 2023-12-31 | PSA080MS134S | AD | 1314
PSA080MS334S | PAKO MOTOR KUM. SAĞ-SOL 80 A 3 FAZ (1-0-2) 60 | 2023-07-01 | 2023-12-31 | PSA080MS334S | AD | 1575
PSA080MS335S | PAKO YILDIZ-ÜÇGEN 80 A 3 FAZ (O-Y-U) 60 DERECE | 2023-07-01 | 2023-12-31 | PSA080MS335S | AD | 2347
PSA120AK131S | PAKO AÇ-KAPA 120 A 1 FAZ (0-1) 60 DERECE | 2023-07-01 | 2023-12-31 | PSA120AK131S | AD | 527
PSA120AK141E | PAKO EMNİYET AÇ-KAPA 120 A 1 FAZ (0-1) 90 DEREC | 2023-07-01 | 2023-12-31 | PSA120AK141E | AD | 527
PSA120AK231S | PAKO AÇ-KAPA 120 A 2 FAZ (0-1) 60 DERECE | 2023-07-01 | 2023-12-31 | PSA120AK231S | AD | 728
PSA120AK241E | PAKO EMNİYET AÇ-KAPA 120 A 2 FAZ (0-1) 90 DERE | 2023-07-01 | 2023-12-31 | PSA120AK241E | AD | 728
PSA120AK331S | PAKO AÇ-KAPA 120 A 3 FAZ (0-1) 60 DERECE | 2023-07-01 | 2023-12-31 | PSA120AK331S | AD | 1039
PSA120AK341E | PAKO EMNİYET AÇ-KAPA 120 A 3 FAZ (0-1) 90 DERECE | 2023-07-01 | 2023-12-31 | PSA120AK341E | AD | 1039
PSA120AK431S | PAKO AÇ-KAPA 120 A 4 FAZ (0-1) 60 DERECE | 2023-07-01 | 2023-12-31 | PSA120AK431S | AD | 1240
PSA120AK441E | PAKO EMNİYET AÇ-KAPA 120 A 4 FAZ (0-1) 90 DERE | 2023-07-01 | 2023-12-31 | PSA120AK441E | AD | 1240
PSA120AK531S | PAKO AÇ-KAPA 120 A 5 FAZ+NÖTR (0-1) 60 DERECE | 2023-07-01 | 2023-12-31 | PSA120AK531S | AD | 1551
PSA120AK541E | PAKO EMNİYET AÇ-KAPA 120 A 5 FAZ+NÖTR (0-1) 90 D | 2023-07-01 | 2023-12-31 | PSA120AK541E | AD | 1551
PSA120AK641E | PAKO EMNİYET AÇ-KAPA 120 A 6 FAZ+NÖTR (0-1) 90 D | 2023-07-01 | 2023-12-31 | PSA120AK641E | AD | 1753
PSA120AK741E | PAKO EMNİYET AÇ KAPA 120A 7 FAZ(0-1) 90 DERECE | 2023-07-01 | 2023-12-31 | PSA120AK741E | AD | 2063
PSA120AK831S | PAKO AÇ-KAPA 120 A 3 FAZ+NOTR (0-1) 60 DERECE | 2023-07-01 | 2023-12-31 | PSA120AK831S | AD | 1240
PSA120AK941E | PAKO EMNİYET AÇ-KAPA 120 A 3 FAZ+NOTR (0-1) 90 | 2023-07-01 | 2023-12-31 | PSA120AK941E | AD | 1240
PSA120CD332S | PAKO KUTUP DEĞİŞTİRİCİ 120 A 2 FAZ (1-2) 60 DERECE | 2023-07-01 | 2023-12-31 | PSA120CD332S | AD | 2639
PSA120CD334S | PAKO MOTOR KUM. ÇİFT DEV. 120 A 3 FAZ (1-0-2) 60 | 2023-07-01 | 2023-12-31 | PSA120CD334S | AD | 2639
PSA120KD133S | PAKO KUTUP DEĞİŞTİRİCİ 120 A 1 FAZ (1-2) 60 DERE | 2023-07-01 | 2023-12-31 | PSA120KD133S | AD | 786
PSA120KD134S | PAKO KUTUP DEĞİŞTİRİCİ 120 A 1 FAZ (1-0-2) 60 DERE | 2023-07-01 | 2023-12-31 | PSA120KD134S | AD | 786
PSA120KD233S | PAKO KUTUP DEĞİŞTİRİCİ 120 A 2 FAZ (1-2) 60 DERECE | 2023-07-01 | 2023-12-31 | PSA120KD233S | AD | 1356
PSA120KD234S | PAKO KUTUP DEĞİŞTİRİCİ 120 A 2 FAZ (1-0-2) 60 DER | 2023-07-01 | 2023-12-31 | PSA120KD234S | AD | 1356
PSA120KD333S | PAKO KUTUP DEĞİŞTİRİCİ 120 A 3 FAZ (1-2) 60 DERECE | 2023-07-01 | 2023-12-31 | PSA120KD333S | AD | 1925
PSA120KD334E | PAKO KUTUP DEĞİŞTİRİCİ 120A 3 FAZ (1-0-2)60 DER.EM | 2023-07-01 | 2023-12-31 | PSA120KD334E | AD | 1925
PSA120KD334S | PAKO KUTUP DEĞİŞTİRİCİ 120 A 3 FAZ (1-0-2) 60 DERE | 2023-07-01 | 2023-12-31 | PSA120KD334S | AD | 1925
PSA120KD434S | PAKO KUTUP DEĞİŞTİRİCİ 120 A 4 FAZ (1-0-2) 60 DERE | 2023-07-01 | 2023-12-31 | PSA120KD434S | AD | 2495
PSA120KS126S | PAKO 7 KADEMELİ ŞALTER 120 A (0-7) 45 DERECE 1 FAZ | 2023-07-01 | 2023-12-31 | PSA120KS126S | AD | 2129
PSA120KS127S | PAKO 7 KADEMELİ ŞALTER 120 A (0-7) 45 DERECE | 2023-07-01 | 2023-12-31 | PSA120KS127S | AD | 2388
PSA120KS132S | PAKO 2 KADEMELİ ŞALTER 120 A (0-1-2) 60 DERECE | 2023-07-01 | 2023-12-31 | PSA120KS132S | AD | 786
PSA120KS133S | PAKO 3 KADEMELİ ŞALTER 120 A (0-3) 60 DERECE | 2023-07-01 | 2023-12-31 | PSA120KS133S | AD | 1147
PSA120KS134S | PAKO 4 KADEMELİ ŞALTER 120 A (0-4) 60 DERECE | 2023-07-01 | 2023-12-31 | PSA120KS134S | AD | 1509
PSA120KS135S | PAKO 5 KADEMELİ ŞALTER 120 A (0-5) 60 DERECE | 2023-07-01 | 2023-12-31 | PSA120KS135S | AD | 1768
PSA120MS134S | PAKO MOTOR KUM. SAĞ-SOL 120 A 1 FAZ (1-0-2) 60 | 2023-07-01 | 2023-12-31 | PSA120MS134S | AD | 1457
PSA120MS331S | PAKO MOTOR KUMANDA 120 A 3 FAZ (0-1) 60 DERECE | 2023-07-01 | 2023-12-31 | PSA120MS331S | AD | 1039
PSA120MS334S | PAKO MOTOR KUM. SAĞ-SOL 120 A 3 FAZ (1-0-2) 60 | 2023-07-01 | 2023-12-31 | PSA120MS334S | AD | 1768
PSA120MS335S | PAKO YILDIZ-ÜÇGEN 120 A 3 FAZ (O-Y-U) 60 DERECE | 2023-07-01 | 2023-12-31 | PSA120MS335S | AD | 2639
PSB020AK231S | PAKO AÇMA KAPAMA TERMİNALLİ 20 A 2 FAZ (0-1)60 DER | 2023-07-01 | 2023-12-31 | PSB020AK231S | AD | 230
PSB025AK231S | PAKO AÇMA KAPAMA TERMİNALLİ 25 A 2 FAZ (0-1)60 DER | 2023-07-01 | 2023-12-31 | PSB025AK231S | AD | 280
PSK11 | PAKO KUTU 10-25 A 1-2 GÖVDE | 2023-07-01 | 2023-12-31 | PSK11 | AD | 154
PSK11E | PAKO KUTU 10-25 A 1-2 GÖVDE IP65 | 2023-07-01 | 2023-12-31 | PSK11E | AD | 186
PSK12 | PAKO KUTU 10-25 A 3-4 GÖVDE | 2023-07-01 | 2023-12-31 | PSK12 | AD | 176
PSK12E | PAKO KUTU 10-25 A 3-4 GÖVDE IP65 | 2023-07-01 | 2023-12-31 | PSK12E | AD | 208
PSK21 | PAKO KUTU 32-40 A 1-2 GÖVDE | 2023-07-01 | 2023-12-31 | PSK21 | AD | 193
PSK21E | PAKO KUTU 32-40 A 1-2 GÖVDE IP65 | 2023-07-01 | 2023-12-31 | PSK21E | AD | 225
PSK22 | PAKO KUTU 32-40 A 3-4 GÖVDE | 2023-07-01 | 2023-12-31 | PSK22 | AD | 210
PSK22E | PAKO KUTU 32-40 A 3-4 GÖVDE IP65 | 2023-07-01 | 2023-12-31 | PSK22E | AD | 242
PSK31 | PAKO KUTU 50-63 A 1-2 GÖVDE | 2023-07-01 | 2023-12-31 | PSK31 | AD | 226
PSK31E | PAKO KUTU 50-63 A 1-2 GÖVDE IP65 | 2023-07-01 | 2023-12-31 | PSK31E | AD | 258
PSK32 | PAKO KUTU 50-63 A 3-4 GÖVDE | 2023-07-01 | 2023-12-31 | PSK32 | AD | 240
PSK32E | PAKO KUTU 50-63 A 3-4 GÖVDE IP65 | 2023-07-01 | 2023-12-31 | PSK32E | AD | 272
PSMK | PSA SARI ŞEFFAF KORUMA KAPAĞI 10A-25A | 2023-07-01 | 2023-12-31 | PSMK | AD | 56
PSPK0501 | PAKO 50 A TEK KATLI PARMAK KORUMA | 2023-07-01 | 2023-12-31 | PSPK0501 | AD | 53
PSPK0502 | PAKO 50 A İKİ KATLI PARMAK KORUMA | 2023-07-01 | 2023-12-31 | PSPK0502 | AD | 75
PSPK0631 | PAKO 63 A TEK KATLI PARMAK KORUMA | 2023-07-01 | 2023-12-31 | PSPK0631 | AD | 53
PSPK0632 | PAKO 63 A İKİ KATLI PARMAK KORUMA | 2023-07-01 | 2023-12-31 | PSPK0632 | AD | 75
PSR1 | RAYA MONTAJ APARATI | 2023-07-01 | 2023-12-31 | PSR1 | AD | 37
PSR2 | RAYA MONTAJ APARATI 50-80 A | 2023-07-01 | 2023-12-31 | PSR2 | AD | 43
PTE110 | Elektronik Termostat Pano Tip NC | 2023-07-01 | 2023-12-31 | PTE110 | AD | 742
PTE111 | Elektronik Termostat Pano Tip NO | 2023-07-01 | 2023-12-31 | PTE111 | AD | 742
PTM110 | TERMOSTAT PANO TİP NC ISITMA-KIRMIZI | 2023-07-01 | 2023-12-31 | PTM110 | AD | 157
PTM111 | TERMOSTAT PANO TİP NO SOĞUTMA-MAVİ | 2023-07-01 | 2023-12-31 | PTM111 | AD | 157
PTM122 | TERMOSTAT PANO TİP İKİLİ NC(ISIT.KIR)+NO(SOĞ.MAVİ) | 2023-07-01 | 2023-12-31 | PTM122 | AD | 296
PTM123 | TERMOSTAT P.TİP NC(ISIT.KIR)+NO(SOĞ.MAVİ)(KÖPRÜLÜ) | 2023-07-01 | 2023-12-31 | PTM123 | AD | 314
PV2661 | PL VİNÇ 2'Lİ ÖZEL | 2023-07-01 | 2023-12-31 | PV2661 | AD | 601
PV2750 | PL VİNÇ 2'Lİ ÖZEL | 2023-07-01 | 2023-12-31 | PV2750 | AD | 601
PV2Z2 | PL VİNÇ 2'Lİ START TEK HIZLI 1 GÖZ KALIPTAN KAPALI | 2023-07-01 | 2023-12-31 | PV2Z2 | AD | 702
PV2Z4 | PL VİNÇ 2Lİ START ÇİFT HIZLI 1 GÖZ KALIPTAN KAPALI | 2023-07-01 | 2023-12-31 | PV2Z4 | AD | 804
PV2ZB | PL. VİNÇ 2'Lİ BOŞ 1 GÖZ KALIP. KAPALI B DUZ BUTONL | 2023-07-01 | 2023-12-31 | PV2ZB | AD | 549
PV2ZX | PLASTİK VİNÇ 2'Lİ BOŞ 1 GÖZ KALIPTAN KAPALI | 2023-07-01 | 2023-12-31 | PV2ZX | AD | 361
PV3753 | PL VİNÇ 3'LÜ ÖZEL | 2023-07-01 | 2023-12-31 | PV3753 | AD | 729
PV3755 | PL VİNÇ 3'LÜ ÖZEL | 2023-07-01 | 2023-12-31 | PV3755 | AD | 870
PV3774 | PL VİNÇ 3'LÜ ÖZEL | 2023-07-01 | 2023-12-31 | PV3774 | AD | 785
PV3AC20A2 | PL VİNÇ 3'LÜ START TEK HIZLI ANAHTARLI | 2023-07-01 | 2023-12-31 | PV3AC20A2 | AD | 1035
PV3AC20B2 | PL VİNÇ 3'LÜ STOP TEK HIZLI ANAHTARLI | 2023-07-01 | 2023-12-31 | PV3AC20B2 | AD | 1008
PV3E30B2 | PL VİNÇ 3'LÜ START TEK HIZLI ACİL STOPLU 30 MM | 2023-07-01 | 2023-12-31 | PV3E30B2 | AD | 878
PV3E30B3 | PL VİNÇ 3'LÜ STOP TEK HIZ.ACİL ST.30 MM-OZFATİHLER | 2023-07-01 | 2023-12-31 | PV3E30B3 | AD | 878
PV3E30B4 | PL VİNÇ 3'LÜ START ÇİFT HIZLI ACİL STOPLU 30 MM | 2023-07-01 | 2023-12-31 | PV3E30B4 | AD | 980
PV3E30BB | PL VİNÇ 3'LÜ ACİL STOP NC 30 MM CP100DK+CP100DY | 2023-07-01 | 2023-12-31 | PV3E30BB | AD | 773
PV3E30E2 | PL VİNÇ 3'LÜ START TEK HIZLI EMN.30 MM 1NK+1NK | 2023-07-01 | 2023-12-31 | PV3E30E2 | AD | 925
PV3E30E4 | PL VİNÇ 3'LÜ START ÇİFT HIZLI EMN.30 MM 1NK+1NK | 2023-07-01 | 2023-12-31 | PV3E30E4 | AD | 1027
PV3T12 | PLASTİK VİNÇ 3'LÜ START TEK HIZLI SOMUNLU | 2023-07-01 | 2023-12-31 | PV3T12 | AD | 719
PV3T14 | PLASTİK VİNÇ 3'LÜ START ÇİFT HIZLI SOMUNLU | 2023-07-01 | 2023-12-31 | PV3T14 | AD | 821
PV3T1X | PLASTİK VİNÇ 3'LÜ BOŞ SOMUNLU | 2023-07-01 | 2023-12-31 | PV3T1X | AD | 386
PV3X | PLASTİK VİNÇ 3'LÜ BOŞ | 2023-07-01 | 2023-12-31 | PV3X | AD | 369
PV4662 | PL VİNÇ 4'LÜ ÖZEL | 2023-07-01 | 2023-12-31 | PV4662 | AD | 883
PV4757 | PL VİNÇ 4'LÜ ÖZEL | 2023-07-01 | 2023-12-31 | PV4757 | AD | 883
PV4759 | PL VİNÇ 4'LÜ ÖZEL | 2023-07-01 | 2023-12-31 | PV4759 | AD | 1071
PV4776 | PL VİNÇ 3'LÜ ÖZEL | 2023-07-01 | 2023-12-31 | PV4776 | AD | 939
PV4Z22 | PL VİNÇ 4'LÜ START TEK HIZLI 1 GÖZ KALIPTAN KAPALI | 2023-07-01 | 2023-12-31 | PV4Z22 | AD | 1069
PV4Z42 | PL VİNÇ 4'LÜ START TEK-ÇİFT HIZLI 1 GÖZÜ KAL.KAP. | 2023-07-01 | 2023-12-31 | PV4Z42 | AD | 1171
PV4Z44 | PL VİNÇ 4'LÜ START ÇİFT HIZLI 1 GÖZ KALIPTAN KAPAL | 2023-07-01 | 2023-12-31 | PV4Z44 | AD | 1273
PV4ZX | PLASTİK VİNÇ 4'LÜ BOŞ 1 GÖZ KALIPTAN KAPALI | 2023-07-01 | 2023-12-31 | PV4ZX | AD | 403
PV5778 | PL VİNÇ 5'Lİ ÖZEL | 2023-07-01 | 2023-12-31 | PV5778 | AD | 1059
PV5AA20C24 | PL VİNÇ 5'Lİ START ANAHTARLI START-STOP(0-1) | 2023-07-01 | 2023-12-31 | PV5AA20C24 | AD | 1524
PV5AC20A22 | PL VİNÇ 5'Lİ START TEK HIZLI ANAHTARLI | 2023-07-01 | 2023-12-31 | PV5AC20A22 | AD | 1402
PV5AC20B22 | PL VİNÇ 5'Lİ STOP TEK HIZLI ANAHTARLI | 2023-07-01 | 2023-12-31 | PV5AC20B22 | AD | 1402
PV5E30B0015 | PLASTİK VİNÇ 5'Lİ OZEL | 2023-07-01 | 2023-12-31 | PV5E30B0015 | AD | 1051
PV5E30B22 | PL VİNÇ 5'Lİ START TEK HIZLI ACİL STOPLU 30 MM | 2023-07-01 | 2023-12-31 | PV5E30B22 | AD | 1245
PV5E30B2AC20 | PV VİNÇ 5’Lİ TEK HIZ ACİL STOP 30 MM ANAHTARLI | 2023-07-01 | 2023-12-31 | PV5E30B2AC20 | AD | 1262
PV5E30B33 | PL VİNÇ 5'Lİ STOP TEK HIZ.AC.STOP.30 MM-ÖZFATİHLER | 2023-07-01 | 2023-12-31 | PV5E30B33 | AD | 1245
PV5E30B42 | PL VİNÇ 5'Lİ START ÇİFT-TEK HIZLI ACİL STOPLU 30MM | 2023-07-01 | 2023-12-31 | PV5E30B42 | AD | 1347
PV5E30B44 | PL VİNÇ 5'Lİ START ÇİFT HIZLI ACİL STOPLU 30 MM | 2023-07-01 | 2023-12-31 | PV5E30B44 | AD | 1449
PV5E30B4A20 | PL VİNÇ 5'Lİ ÇİFT HIZ ACİL STOP 30MM ANAHTARLI | 2023-07-01 | 2023-12-31 | PV5E30B4A20 | AD | 1337
PV5E30BA015 | PLASTİK VİNÇ 5'Lİ OZEL ANAHTARLI 4414 ŞİFRELİ | 2023-07-01 | 2023-12-31 | PV5E30BA015 | AD | 1098
PV5E30E22 | PL VİNÇ 5'Lİ START TEK HIZLI EMN.30 MM 1NK+1NK | 2023-07-01 | 2023-12-31 | PV5E30E22 | AD | 1292
PV5E30E44 | PL VİNÇ 5'Lİ START ÇİFT HIZLI EMN.30 MM 1NK+1NK | 2023-07-01 | 2023-12-31 | PV5E30E44 | AD | 1496
PV5E40B22 | PL VİNÇ 5'Lİ START TEK HIZLI ACİL STOPLU 40 MM | 2023-07-01 | 2023-12-31 | PV5E40B22 | AD | 1245
PV5E40BBX4 | PLASTİK VİNÇ 5'Lİ OZEL | 2023-07-01 | 2023-12-31 | PV5E40BBX4 | AD | 1145
PV5E40C22 | PL VİNÇ 5'Lİ START-STOP TEK HIZLI ACİL STOPLU 40MM | 2023-07-01 | 2023-12-31 | PV5E40C22 | AD | 1292
PV5EA30B22 | PL VİNÇ 5'Lİ START TEK HIZLI ANAHTARLI ŞOKLU 30 MM | 2023-07-01 | 2023-12-31 | PV5EA30B22 | AD | 1417
PV5EA30B44 | PL VİNÇ 5’Lİ START ÇİFT HIZLI ANAHTARLI ŞOKLU 30MM | 2023-07-01 | 2023-12-31 | PV5EA30B44 | AD | 1621
PV5T122 | PLASTİK VİNÇ 5'Lİ START TEK HIZLI SOMUNLU | 2023-07-01 | 2023-12-31 | PV5T122 | AD | 1086
PV5T142 | PL VİNÇ 5'Lİ START ÇİFT-TEK HIZLI SOMUNLU | 2023-07-01 | 2023-12-31 | PV5T142 | AD | 1188
PV5T144 | PLASTİK VİNÇ 5'Lİ START ÇİFT HIZLI SOMUNLU | 2023-07-01 | 2023-12-31 | PV5T144 | AD | 1290
PV5T1A2 | PLASTİK VİNÇ 5'Lİ START TEK HIZLI SOMUNLU | 2023-07-01 | 2023-12-31 | PV5T1A2 | AD | 1137
PV5T1X | PLASTİK VİNÇ 5'Lİ BOŞ SOMUNLU | 2023-07-01 | 2023-12-31 | PV5T1X | AD | 420
PV5X | PLASTİK VİNÇ 5'Lİ BOŞ | 2023-07-01 | 2023-12-31 | PV5X | AD | 403
PV6663 | PL VİNÇ 6'LI ÖZEL | 2023-07-01 | 2023-12-31 | PV6663 | AD | 1194
PV6761 | PL VİNÇ 6'LI ÖZEL | 2023-07-01 | 2023-12-31 | PV6761 | AD | 1194
PV6780 | PL VİNÇ 6'Lİ ÖZEL | 2023-07-01 | 2023-12-31 | PV6780 | AD | 1250
PV6Z222 | PL VİNÇ 6'LI START TEK HIZLI 1 GÖZ KALIPTAN KAPALI | 2023-07-01 | 2023-12-31 | PV6Z222 | AD | 1473
PV6Z444 | PL VİNÇ 6'LI START ÇİFT HIZLI 1 GÖZ KALIPTAN KAPAL | 2023-07-01 | 2023-12-31 | PV6Z444 | AD | 1779
PV6ZX | PLASTİK VİNÇ 6'LI BOŞ 1 GÖZ KALIPTAN KAPALI | 2023-07-01 | 2023-12-31 | PV6ZX | AD | 474
PV7AA20C222 | PL VİNÇ 7'Lİ START-STOP TEK HIZ KALICI ANAHTA(0-1) | 2023-07-01 | 2023-12-31 | PV7AA20C222 | AD | 1853
PV7AC20A222 | PL VİNÇ 7'Lİ START TEK HIZLI ANAHTARLI | 2023-07-01 | 2023-12-31 | PV7AC20A222 | AD | 1779
PV7AC20A444 | PL VİNÇ 7'Lİ START ÇİFT HIZLI ANAHTARLI | 2023-07-01 | 2023-12-31 | PV7AC20A444 | AD | 2112
PV7AC20B222 | PL VİNÇ 7'Lİ STOP TEK HIZLI ANAHTARLI | 2023-07-01 | 2023-12-31 | PV7AC20B222 | AD | 1779
PV7AC20B444 | PL VİNÇ 7'Lİ STOP ÇİFT HIZLI ANAHTARLI | 2023-07-01 | 2023-12-31 | PV7AC20B444 | AD | 2112
PV7E30B222 | PL VİNÇ 7'Lİ START TEK HIZLI ACİL STOPLU 30 MM | 2023-07-01 | 2023-12-31 | PV7E30B222 | AD | 1649
PV7E30B22AC20 | PL VİNÇ 7'Lİ TEK HIZ ACİL STOP 30MM ANAHTARLI | 2023-07-01 | 2023-12-31 | PV7E30B22AC20 | AD | 1639
PV7E30B333 | PL VİNÇ 7'Lİ STOP-ACİL STOPLU TEK HIZLI 30 MM | 2023-07-01 | 2023-12-31 | PV7E30B333 | AD | 1649
PV7E30B422 | PL VİNÇ 7'Lİ START ÇİFT-TEK HIZLI ACİL STOPLU 30MM | 2023-07-01 | 2023-12-31 | PV7E30B422 | AD | 1751
PV7E30B444 | PL VİNÇ 7'Lİ START ÇİFT HIZLI ACİL STOPLU 30 MM | 2023-07-01 | 2023-12-31 | PV7E30B444 | AD | 1955
PV7E30B44AC20 | PL VİNÇ 7'Lİ ÇİFT HIZ ACİL STOP 30MM ANAHTARLI | 2023-07-01 | 2023-12-31 | PV7E30B44AC20 | AD | 1843
PV7E30C422 | PL VİNÇ 7'Lİ START TEK-ÇİFT HIZ ACİL STOP(1NA+1NK) | 2023-07-01 | 2023-12-31 | PV7E30C422 | AD | 1798
PV7E30E222 | PL VİNÇ 7'Lİ START TEK HIZLI EMN.30 MM 1NK+1NK | 2023-07-01 | 2023-12-31 | PV7E30E222 | AD | 1696
PV7E40B222 | PL VİNÇ 7'Lİ TEK HIZ ACİL STOP 40MM | 2023-07-01 | 2023-12-31 | PV7E40B222 | AD | 1649
PV7E40B22AC20 | PL VINC 7'Lİ TEK HIZ ACIL STOP 40MM VE ANAHTAR | 2023-07-01 | 2023-12-31 | PV7E40B22AC20 | AD | 1639
PV7E40B444 | PLASTIK VINC 7'Lİ ACIL STOP 40MM | 2023-07-01 | 2023-12-31 | PV7E40B444 | AD | 1955
PV7EA30B222 | PL VİNÇ 7'Lİ START TEK HIZLI ANAHTARLI ŞOKLU 30 MM | 2023-07-01 | 2023-12-31 | PV7EA30B222 | AD | 1821
PV7EA30B444 | PL VİNÇ 7'Lİ START ÇİFT HIZLI ANAHTARLI ŞOKLU 30 M | 2023-07-01 | 2023-12-31 | PV7EA30B444 | AD | 2127
PV7T1222 | PL VİNÇ 7'Lİ START TEK HIZLI SOMUNLU | 2023-07-01 | 2023-12-31 | PV7T1222 | AD | 1490
PV7T1444 | PLASTİK VİNÇ 7'LİSTART ÇİFT HIZLI SOMUNLU | 2023-07-01 | 2023-12-31 | PV7T1444 | AD | 1796
PV7T1X | PLASTİK VİNÇ 7'Lİ BOŞ SOMUNLU | 2023-07-01 | 2023-12-31 | PV7T1X | AD | 491
PV7X | PLASTİK VİNÇ 7'Lİ BOŞ | 2023-07-01 | 2023-12-31 | PV7X | AD | 474
PV8E30B444S30 | PL VİNÇ 8'Lİ START ÇİFT HIZLI ACİL STOPLU 30MM | 2023-07-01 | 2023-12-31 | PV8E30B444S30 | AD | 2169
PV8EP40B444DY | PL VİNÇ 8'Lİ START ÇİFT HIZL.ACİL STOP 40MM YEŞİL | 2023-07-01 | 2023-12-31 | PV8EP40B444DY | AD | 2182
PV8Z2222 | PL VİNÇ 8'Lİ START TEK HIZLI 1 GÖZ KALIPTAN KAPALI | 2023-07-01 | 2023-12-31 | PV8Z2222 | AD | 1837
PV8Z4444 | PL VİNÇ 8'Lİ START ÇİFT HIZLI 1 GÖZ KALIPTAN KAPAL | 2023-07-01 | 2023-12-31 | PV8Z4444 | AD | 2245
PV8ZX | PLASTİK VİNÇ 8'LI BOŞ 1 GÖZ KALIPTAN KAPALI | 2023-07-01 | 2023-12-31 | PV8ZX | AD | 505
PV9AC20C4444 | PL VİNÇ 9'LU ÇFT HIZLI ANAHTARLI | 2023-07-01 | 2023-12-31 | PV9AC20C4444 | AD | 2625
PV9AC30B4444 | PL VINC 9'LU START CIFT HIZLI ANAHTARLI | 2023-07-01 | 2023-12-31 | PV9AC30B4444 | AD | 2625
PV9E30B2222 | PL VİNÇ 9'LU START TEK HIZLI ACİL STOPLU 30 MM | 2023-07-01 | 2023-12-31 | PV9E30B2222 | AD | 2013
PV9E30B222AA20 | PL VİNÇ 9'LU ACİL 30 MM STOP ANAHTARLI TEK HIZ | 2023-07-01 | 2023-12-31 | PV9E30B222AA20 | AD | 2030
PV9E30B222AC20 | PL VİNÇ 9'LU START TEK HIZ ACİL STOPLU 30 MM ANAH | 2023-07-01 | 2023-12-31 | PV9E30B222AC20 | AD | 2030
PV9E30B224AC20 | PL VİNÇ 9'LU TEK-ÇİFT HIZ ACİL STOP 30MM ANAHTARLI | 2023-07-01 | 2023-12-31 | PV9E30B224AC20 | AD | 2105
PV9E30B4444 | PL VİNÇ 9'LU START ÇİFT HIZLI ACİL STOPLU 30 MM | 2023-07-01 | 2023-12-31 | PV9E30B4444 | AD | 2421
PV9E30B444AA20 | PL VİNÇ 9'LU ACİL 30 MM STOP ANAHTARLI CIFT HIZ | 2023-07-01 | 2023-12-31 | PV9E30B444AA20 | AD | 2336
PV9E30B444AC20 | PL VİNÇ 9'LU START ÇİFT HIZ. ACİL STOPLU 30 MM ANA | 2023-07-01 | 2023-12-31 | PV9E30B444AC20 | AD | 2309
PV9E30BT1DYA222 | PL VİNÇ 9'LU EMN.30MM 1NK+KÖR TIPA+DÜZ YAY.YEŞ.1NA | 2023-07-01 | 2023-12-31 | PV9E30BT1DYA222 | AD | 1823
PV9E30BT1DYA444 | PL VİNÇ 9'LU EMN.30MM 1NK+KÖR TIPA+DÜZ YAY.YEŞ.1NA | 2023-07-01 | 2023-12-31 | PV9E30BT1DYA444 | AD | 2093
PV9E30E2222 | PL VİNÇ 9'LU STOP+STOP TEK HIZLI ACİL STOPLU 30 MM | 2023-07-01 | 2023-12-31 | PV9E30E2222 | AD | 2060
PV9E30E4444 | PL VİNÇ 9'LU STOP+STOP ÇİFT HIZLI ACİL STOPLU 30 M | 2023-07-01 | 2023-12-31 | PV9E30E4444 | AD | 2468
PV9E40B222AC20 | PL VİNÇ 9'LU START TEK HIZ ACİL STOPLU 40 MM ANAHT | 2023-07-01 | 2023-12-31 | PV9E40B222AC20 | AD | 2003
PV9E40B4444 | PL VİNÇ 9'LU START ÇİFT HIZLI ACİL STOPLU 40 MM | 2023-07-01 | 2023-12-31 | PV9E40B4444 | AD | 2421
PV9E40B444AC20 | PL VİNÇ 9'LU START ÇİFT HIZ. ACİL STOPLU 40 MM ANA | 2023-07-01 | 2023-12-31 | PV9E40B444AC20 | AD | 2309
PV9E40BBX444 | PLASTİK VİNÇ 9'LU OZEL | 2023-07-01 | 2023-12-31 | PV9E40BBX444 | AD | 2117
PV9E40BDKB444 | PLASTIK VINC 7'Lİ OZEL | 2023-07-01 | 2023-12-31 | PV9E40BDKB444 | AD | 1643
PV9EA30B2222 | PL VİNÇ 9'LU START TEK HIZLI ANAHTARLI ŞOKLU 30MM | 2023-07-01 | 2023-12-31 | PV9EA30B2222 | AD | 2185
PV9EA30B4444 | PL VİNÇ 9'LU START ÇFT HIZLI ANAHTARLI ŞOKLU 30MM | 2023-07-01 | 2023-12-31 | PV9EA30B4444 | AD | 2593
PV9T12222 | PLASTİK VİNÇ 9'LU START TEK HIZLI SOMUNLU | 2023-07-01 | 2023-12-31 | PV9T12222 | AD | 1854
PV9T14444 | PLASTİK VİNÇ 9'LU START ÇİFT HIZLI SOMUNLU | 2023-07-01 | 2023-12-31 | PV9T14444 | AD | 2262
PV9T1X | PLASTİK VİNÇ 9'LU BOŞ SOMUNLU | 2023-07-01 | 2023-12-31 | PV9T1X | AD | 522
PV9X | PLASTİK VİNÇ 9'LU BOŞ | 2023-07-01 | 2023-12-31 | PV9X | AD | 505
PVA | PVA SERİSİ BUTON ADAPTÖRÜ | 2023-07-01 | 2023-12-31 | PVA | AD | 47
PVB1 | PV START KONTAK BLOK | 2023-07-01 | 2023-12-31 | PVB1 | AD | 47
PVB2 | PV STOP KONTAK BLOK | 2023-07-01 | 2023-12-31 | PVB2 | AD | 47
PVCHBD | ÇİFT HIZLI BEYAZ DÜĞME | 2023-07-01 | 2023-12-31 | PVCHBD | AD | 53
PVCHSD | ÇİFT HIZLI SİYAH DÜĞME | 2023-07-01 | 2023-12-31 | PVCHSD | AD | 53
PVK10E | PLASTİK VİNÇ KUTU ONLU | 2023-07-01 | 2023-12-31 | PVK10E | AD | 1906
PVK12E | PLASTIK VINC KUTU ALTILI+ALTI | 2023-07-01 | 2023-12-31 | PVK12E | AD | 2210
PVK1X | PLASTİK VİNÇ KUTU BIRLI BOŞ | 2023-07-01 | 2023-12-31 | PVK1X | AD | 288
PVK2E | PLASTİK VİNÇ KUTU İKİLİ | 2023-07-01 | 2023-12-31 | PVK2E | AD | 550
PVK2X | PLASTİK VİNÇ KUTU İKİLİ BOŞ | 2023-07-01 | 2023-12-31 | PVK2X | AD | 286
PVK3E | PLASTİK VİNÇ KUTU ÜÇLÜ | 2023-07-01 | 2023-12-31 | PVK3E | AD | 735
PVK3X | PLASTİK VİNÇ KUTU ÜÇLÜ BOŞ | 2023-07-01 | 2023-12-31 | PVK3X | AD | 321
PVK4E | PLASTİK VİNÇ KUTU DÖRTLÜ | 2023-07-01 | 2023-12-31 | PVK4E | AD | 850
PVK4X | PLASTİK VİNÇ KUTU DÖRTLÜ BOŞ | 2023-07-01 | 2023-12-31 | PVK4X | AD | 322
PVK5E | PLASTİK VİNÇ KUTU BEŞLİ | 2023-07-01 | 2023-12-31 | PVK5E | AD | 1039
PVK6E | PLASTİK VİNÇ KUTU ALTILI | 2023-07-01 | 2023-12-31 | PVK6E | AD | 1154
PVK6X | PLASTİK VİNÇ KUTU ALTILI BOŞ | 2023-07-01 | 2023-12-31 | PVK6X | AD | 362
PVK7E | PLASTİK VİNÇ KUTU YEDİLİ | 2023-07-01 | 2023-12-31 | PVK7E | AD | 1487
PVK8E | PLASTİK VİNÇ KUTU SEKİZLİ | 2023-07-01 | 2023-12-31 | PVK8E | AD | 1602
PVKABLOSIKISTIRMA | PV KABLO SIKIŞTIRMA | 2023-07-01 | 2023-12-31 | PVKABLOSIKISTIRMA | AD | 35
PVTHBD | TEK HIZLI BEYAZ DÜĞME | 2023-07-01 | 2023-12-31 | PVTHBD | AD | 49
PVTHSD | TEK HIZLI SİYAH DÜĞME | 2023-07-01 | 2023-12-31 | PVTHSD | AD | 49
PY1300DY | YÜKSEK SİYAH-GRİ PL.KUTU TEKLİ START YEŞİL | 2023-07-01 | 2023-12-31 | PY1300DY | AD | 190
PY1BOS | YÜKSEK SİYAH-GRİ PL.KUTU TEKLİ BOŞ | 2023-07-01 | 2023-12-31 | PY1BOS | AD | 100
PY1HBOS | YÜKSEK SİYAH-SİYAH PL.KUTU TEKLİ BOŞ | 2023-07-01 | 2023-12-31 | PY1HBOS | AD | 101
PY1I29G | YÜKSEK SİYAH-GRİ PL. MB101S30+BROZET08+BET08-201 | 2023-07-01 | 2023-12-31 | PY1I29G | AD | 228
PY1RBOS | YÜKSEK SARI-SİYAH PL.KUTU TEKLİ BOŞ | 2023-07-01 | 2023-12-31 | PY1RBOS | AD | 101
PY2AB | YUKSEK GRI-SIYAH PL. KUTU IKILI START/STOP KIRMIZI | 2023-07-01 | 2023-12-31 | PY2AB | AD | 299
PY2BOS | YÜKSEK SİYAH-GRİ PL.KUTU İKİLİ BOŞ | 2023-07-01 | 2023-12-31 | PY2BOS | AD | 119
PY2D21G23 | YÜKSEK SİY-GRİ PL.KUTU B START MAND. MB ŞOK.EMN.ET | 2023-07-01 | 2023-12-31 | PY2D21G23 | AD | 410
PY2HBOS | YÜKSEK SİYAH-SİYAH PL.KUTU İKİLİ BOŞ | 2023-07-01 | 2023-12-31 | PY2HBOS | AD | 120
PY3BOS | YÜKSEK SİYAH-GRİ PL.KUTU ÜÇLÜ BOŞ | 2023-07-01 | 2023-12-31 | PY3BOS | AD | 145
PY3E37E34G23 | YÜK.SİY-GRİ PL.KUT C ST.YAT.OK BAS.SİY-BEY C EM.ET | 2023-07-01 | 2023-12-31 | PY3E37E34G23 | AD | 561
PY3G25F03H47 | YÜK.SİY-SİY PL.KUTU ÜÇLÜ STOP+START+S30+AC30 | 2023-07-01 | 2023-12-31 | PY3G25F03H47 | AD | 1185
PY3GBOS | YÜKSEK GRİ-GRİ PL.KUTU ÜÇLÜ BOŞ | 2023-07-01 | 2023-12-31 | PY3GBOS | AD | 145
PY3HBOS | YÜKSEK SİYAH-SİYAH PL.KUTU ÜÇLÜ BOŞ | 2023-07-01 | 2023-12-31 | PY3HBOS | AD | 145
PY43A1B | YUKSEK SIYAH-GRI PL.KUTU DORTLU-3 START 1 STOP | 2023-07-01 | 2023-12-31 | PY43A1B | AD | 522
PY4ASB1 | YÜKSEK SARI-SİYAH PL.KUTU DÖRTLÜ OKLU SEÇ.8KONT. B | 2023-07-01 | 2023-12-31 | PY4ASB1 | AD | 796
PY4ASB2 | YÜKSEK SARI-SİYAH PL.KUTU DÖRTLÜ OKLU SEÇ.8KONT. B | 2023-07-01 | 2023-12-31 | PY4ASB2 | AD | 843
PY4ASB3 | YÜKSEK SARI-SİYAH PL.KUTU DÖRTLÜ OKLU EMN+DÜZ.B | 2023-07-01 | 2023-12-31 | PY4ASB3 | AD | 777
PY4ASBL | YÜK.SAR-SİY PL.KUT.DÖR.OK.SEC.6 START 2 STOP LOHER | 2023-07-01 | 2023-12-31 | PY4ASBL | AD | 796
PY4ASM1 | YÜKSEK SARI-SİYAH PL.KUTU DÖRTLÜ OKLU SEÇ.4KONT. | 2023-07-01 | 2023-12-31 | PY4ASM1 | AD | 556
PY4ASM2 | YÜKSEK SARI-SİYAH PL.KUTU DÖRTLÜ OKLU SEÇ.7KONT. | 2023-07-01 | 2023-12-31 | PY4ASM2 | AD | 596
PY4BOS | YÜKSEK SİYAH-GRİ PL.KUTU DÖRTLÜ BOŞ | 2023-07-01 | 2023-12-31 | PY4BOS | AD | 162
PY4C19A38A35K | YÜK.SİY-SİY PL.KUTU DÖRTLÜ İKİ YUV.+MAN.+ ETİKETLİ | 2023-07-01 | 2023-12-31 | PY4C19A38A35K | AD | 817
PY4E50E47G08 | YÜK.SİY-SİY PL.KUTU DÖRTLÜ C BUT.+ETİKETLİ | 2023-07-01 | 2023-12-31 | PY4E50E47G08 | AD | 916
PY4G11E41 | YÜK.SİY-GRİ PL KUTU C PL START C PL MAN.ŞOK.A.STOP | 2023-07-01 | 2023-12-31 | PY4G11E41 | AD | 680
PY4G11E46 | ART716671 | 2023-07-01 | 2023-12-31 | PY4G11E46 | AD | 689
PY4G11E46H40 | ART707107 | 2023-07-01 | 2023-12-31 | PY4G11E46H40 | AD | 1005
PY4G11E46L02 | ART049108 | 2023-07-01 | 2023-12-31 | PY4G11E46L02 | AD | 732
PY6601 | PY6 ÖZEL KUTU | 2023-07-01 | 2023-12-31 | PY6601 | AD | 1072
PY6602 | PY6 ÖZEL KUTU | 2023-07-01 | 2023-12-31 | PY6602 | AD | 1008
PY6603 | PY6 ÖZEL KUTU | 2023-07-01 | 2023-12-31 | PY6603 | AD | 811
PY6BOS | YÜKSEK SIYAH-GRI PL. KUTU ALTILI BOS | 2023-07-01 | 2023-12-31 | PY6BOS | AD | 194
PY6G11E46H40L02 | ART707108 | 2023-07-01 | 2023-12-31 | PY6G11E46H40L02 | AD | 1161
PY6HBOS | YÜKSEK SIYAH-SIYAH PL. KUTU ALTILI BOS | 2023-07-01 | 2023-12-31 | PY6HBOS | AD | 194
RAM1S | FAZ SIRALI MOTOR KORUMA RÖLESİ 3x380 V AC | 2023-07-01 | 2023-12-31 | RAM1S | AD | 1060
RDA1A | AYARLANABİLİR DIJITAL AMPERMETRE 220V AC 1-1000 A | 2023-07-01 | 2023-12-31 | RDA1A | AD | 1620
RDH1A | AYARLANABİLİR DIJITAL FREKANSMETRE 220V AC | 2023-07-01 | 2023-12-31 | RDH1A | AD | 1380
RDH1S | DIJITAL FREKANSMETRE 220V AC | 2023-07-01 | 2023-12-31 | RDH1S | AD | 1380
RDV1A | AYARLANABİLİR DIJITAL VOLTMETRE 220V AC 0-600V | 2023-07-01 | 2023-12-31 | RDV1A | AD | 1725
RDV1S | DIJITAL VOLTMETRE 220V AC 0-600V | 2023-07-01 | 2023-12-31 | RDV1S | AD | 1725
RE1P08AC012 | RÖLE 2 KONTAK 8 PİN 12 V AC | 2023-07-01 | 2023-12-31 | RE1P08AC012 | AD | 340
RE1P08AC024 | RÖLE 2 KONTAK 8 PİN 24 V AC | 2023-07-01 | 2023-12-31 | RE1P08AC024 | AD | 340
RE1P08AC048 | RÖLE 2 KONTAK 8 PİN 48 V AC | 2023-07-01 | 2023-12-31 | RE1P08AC048 | AD | 340
RE1P08AC110 | RÖLE 2 KONTAK 8 PİN 110 V AC | 2023-07-01 | 2023-12-31 | RE1P08AC110 | AD | 340
RE1P08AC220 | RÖLE 2 KONTAK 8 PİN 220 V AC | 2023-07-01 | 2023-12-31 | RE1P08AC220 | AD | 340
RE1P08DC012 | RÖLE 2 KONTAK 8 PİN 12 V DC | 2023-07-01 | 2023-12-31 | RE1P08DC012 | AD | 340
RE1P08DC024 | RÖLE 2 KONTAK 8 PİN 24 V DC | 2023-07-01 | 2023-12-31 | RE1P08DC024 | AD | 340
RE1P08DC048 | RÖLE 2 KONTAK 8 PİN 48 V DC | 2023-07-01 | 2023-12-31 | RE1P08DC048 | AD | 340
RE1P08DC110 | RÖLE 2 KONTAK 8 PİN 110 V DC | 2023-07-01 | 2023-12-31 | RE1P08DC110 | AD | 340
RE1P11AC012 | RÖLE 3 KONTAK 11 PİN 12 V AC | 2023-07-01 | 2023-12-31 | RE1P11AC012 | AD | 380
RE1P11AC024 | RÖLE 3 KONTAK 11 PİN 24 V AC | 2023-07-01 | 2023-12-31 | RE1P11AC024 | AD | 380
RE1P11AC048 | RÖLE 3 KONTAK 11 PİN 48 V AC | 2023-07-01 | 2023-12-31 | RE1P11AC048 | AD | 380
RE1P11AC110 | RÖLE 3 KONTAK 11 PİN 110 V AC | 2023-07-01 | 2023-12-31 | RE1P11AC110 | AD | 380
RE1P11AC220 | RÖLE 3 KONTAK 11 PİN 240 V AC | 2023-07-01 | 2023-12-31 | RE1P11AC220 | AD | 380
RE1P11DC012 | RÖLE 3 KONTAK 11 PİN 12V DC | 2023-07-01 | 2023-12-31 | RE1P11DC012 | AD | 380
RE1P11DC024 | RÖLE 3 KONTAK 11 PİN 24 V DC | 2023-07-01 | 2023-12-31 | RE1P11DC024 | AD | 380
RE1P11DC048 | RÖLE 3 KONTAK 11 PİN 48 V DC | 2023-07-01 | 2023-12-31 | RE1P11DC048 | AD | 380
RE1P11DC060 | RÖLE 3 KONTAK 11 PİN 60 V DC | 2023-07-01 | 2023-12-31 | RE1P11DC060 | AD | 380
RE1P11DC110 | RÖLE 3 KONTAK 11 PİN 110 V DC | 2023-07-01 | 2023-12-31 | RE1P11DC110 | AD | 380
RR3FR01 | FOTOSEL RÖLESİ 1-10 LUX AYARLI RÖLE ÇIKIŞLI | 2023-07-01 | 2023-12-31 | RR3FR01 | AD | 580
RR3FR02 | FOTOSEL RÖLESİ 1-10 LUX AY. EL KUM. SİG.KOR.RÖL.ÇI | 2023-07-01 | 2023-12-31 | RR3FR02 | AD | 635
RR3FRG0Z | FOTOSEL GÖZ | 2023-07-01 | 2023-12-31 | RR3FRG0Z | AD | 90
RR3LL01 | SIVI SEVİYE RÖLESİ 2-50 KOHM İLET. AYARI | 2023-07-01 | 2023-12-31 | RR3LL01 | AD | 580
RR3LLPROP | SIVI SEVİYE PROP | 2023-07-01 | 2023-12-31 | RR3LLPROP | AD | 80
RR3MP1N | MOTOR KORUMA %20 ASİMETRİ | 2023-07-01 | 2023-12-31 | RR3MP1N | AD | 425
RR3MP2F | MOTOR FAZ SIRASI KORUMALI %40 ASİMETRİ | 2023-07-01 | 2023-12-31 | RR3MP2F | AD | 465
RR3MP2FP | MOTOR FAZ SIRASI KORUMALI %40 ASİMETRİ,PTCLİ | 2023-07-01 | 2023-12-31 | RR3MP2FP | AD | 510
RR3MP2N | MOTOR KORUMA %40 ASİMETRİ | 2023-07-01 | 2023-12-31 | RR3MP2N | AD | 425
RR3MP3F | MOTOR FAZ SIRASI KORUMALI %10-30 ASİMETRİ AYARLI | 2023-07-01 | 2023-12-31 | RR3MP3F | AD | 535
RR3MP4F | MOTOR FAZ SIR. KORU. %5-15 ASİ. AYAR. 0,1-10SN GEC | 2023-07-01 | 2023-12-31 | RR3MP4F | AD | 615
RR3MP4FP | MOTOR FAZ SIR. KOR. %5-15 ASİ. AY. 0,1-10SN GE.PTC | 2023-07-01 | 2023-12-31 | RR3MP4FP | AD | 635
RR3MP4FPN | MOTOR FAZ SIR. KOR. %5-15 0,1-10SN GE.PTC NÖTÜRSÜZ | 2023-07-01 | 2023-12-31 | RR3MP4FPN | AD | 635
RR3MP5FN | MOTOR FAZ SIR. KOR. %15 ASİ. NÖTÜRSÜZ | 2023-07-01 | 2023-12-31 | RR3MP5FN | AD | 635
RR3VP01 | DÜŞÜK GERİLİM KORUMA RÖLESİ ALT-ÜST GEC.AYAR. | 2023-07-01 | 2023-12-31 | RR3VP01 | AD | 550
RR3VP02 | DÜŞÜK GERİLİM KORUMA RÖLESİ TRİFAZE | 2023-07-01 | 2023-12-31 | RR3VP02 | AD | 630
RR3VP02N | DÜŞÜK GERİLİM KORUMA RÖLESİ TRİFAZE NÖTÜRSÜZ | 2023-07-01 | 2023-12-31 | RR3VP02N | AD | 675
RR3YU01 | ÇOK FONKSİYONLU RÖLE-YIL.ÜÇG. (3-30SN/50-500MSN) | 2023-07-01 | 2023-12-31 | RR3YU01 | AD | 535
RR3YU02 | ÇOK FONKSİYONLU RÖLE-YIL.ÜÇG. (2 ZAMAN KADEMELİ) | 2023-07-01 | 2023-12-31 | RR3YU02 | AD | 535
RR3ZTC01 | ÇOK FONKSİYONLU ZAMAN RÖLESİ | 2023-07-01 | 2023-12-31 | RR3ZTC01 | AD | 500
RR3ZTC02 | ÇİFT ZAMAN AYARLI FLAŞÖR RÖLE | 2023-07-01 | 2023-12-31 | RR3ZTC02 | AD | 535
RR3ZTS30 | ZAMAN RÖLESİ 0,3-30 SN. 24V AC/DC-220V ÇEK. GECİK. | 2023-07-01 | 2023-12-31 | RR3ZTS30 | AD | 445
RR3ZTS60 | ZAMAN RÖLESİ 0,6-60 SN. 24V AC/DC-220V ÇEK. GECİK. | 2023-07-01 | 2023-12-31 | RR3ZTS60 | AD | 445
RS1P08G1 | RÖLE SOKETİ 8 PİNLİ GRİ | 2023-07-01 | 2023-12-31 | RS1P08G1 | AD | 98
RS1P08H1 | RÖLE SOKETİ 8 PİNLİ SİYAH | 2023-07-01 | 2023-12-31 | RS1P08H1 | AD | 98
RS1P08HENDA | RÖLE SOKETİ 8 PİNLİ SİYAH ENDA | 2023-07-01 | 2023-12-31 | RS1P08HENDA | AD | 98
RS1P08HRT | RÖLE SOKETİ 8 PİNLİ SİYAH RT | 2023-07-01 | 2023-12-31 | RS1P08HRT | AD | 98
RS1P08HSE | RÖLE SOKETİ 8 PİNLİ SİYAH SE | 2023-07-01 | 2023-12-31 | RS1P08HSE | AD | 98
RS1P08M1 | RÖLE SOKETİ 8 PİNLİ MAVİ YAZILI | 2023-07-01 | 2023-12-31 | RS1P08M1 | AD | 98
RS1P11G0 | RÖLE SOKETİ 11 PİNLİ GRİ YAZISIZ | 2023-07-01 | 2023-12-31 | RS1P11G0 | AD | 120
RS1P11G1 | RÖLE SOKETİ 11 PİNLİ GRİ | 2023-07-01 | 2023-12-31 | RS1P11G1 | AD | 120
RS1P11G1SAU | RÖLE SOKETİ 11 PİNLİ GRİ AUTOMATISMOS | 2023-07-01 | 2023-12-31 | RS1P11G1SAU | AD | 120
RS1P11H1 | RÖLE SOKETİ 11 PİNLİ SİYAH | 2023-07-01 | 2023-12-31 | RS1P11H1 | AD | 120
RS1P11HENDA | RÖLE SOKETİ 11 PİNLİ SİYAH ENDA | 2023-07-01 | 2023-12-31 | RS1P11HENDA | AD | 120
RS1P11HRT | RÖLE SOKETİ 11 PİNLİ SİYAH RT | 2023-07-01 | 2023-12-31 | RS1P11HRT | AD | 120
RS1P11HSE | RÖLE SOKETİ 11 PİNLİ SİYAH SE | 2023-07-01 | 2023-12-31 | RS1P11HSE | AD | 120
RS1P11HU | RÖLE SOKETİ 11 PİNLİ SİYAH (ULUSOY ÖZEL) | 2023-07-01 | 2023-12-31 | RS1P11HU | AD | 120
RS1P11M1 | RÖLE SOKETİ 11 PİNLİ MAVİ YAZILI | 2023-07-01 | 2023-12-31 | RS1P11M1 | AD | 120
RZ1A1A03M-1 | ZAMAN RÖLESİ 3 DAK.12V AC/DC 1CO ÇEK. GECİK. | 2023-07-01 | 2023-12-31 | RZ1A1A03M-1 | AD | 650
RZ1A1A03M-25 | ZAMAN RÖLESİ 3 DAK.220V AC 1CO ÇEK. GECİK. | 2023-07-01 | 2023-12-31 | RZ1A1A03M-25 | AD | 650
RZ1A1A03S-25 | ZAMAN RÖLESİ 3 SN.220V AC 1CO ÇEK. GECİK. | 2023-07-01 | 2023-12-31 | RZ1A1A03S-25 | AD | 650
RZ1A1A06M-1 | ZAMAN RÖLESİ 6 DAK.12V AC/DC 1CO ÇEK. GECİK. | 2023-07-01 | 2023-12-31 | RZ1A1A06M-1 | AD | 650
RZ1A1A06M-25 | ZAMAN RÖLESİ 6 DAK.220V AC 1CO ÇEK. GECİK. | 2023-07-01 | 2023-12-31 | RZ1A1A06M-25 | AD | 650
RZ1A1A06S-1 | ZAMAN RÖLESİ 6 SN.12V AC/DC 1CO ÇEK. GECİK. | 2023-07-01 | 2023-12-31 | RZ1A1A06S-1 | AD | 650
RZ1A1A06S-25 | ZAMAN RÖLESİ 6 SN.220V AC 1CO ÇEK. GECİK. | 2023-07-01 | 2023-12-31 | RZ1A1A06S-25 | AD | 650
RZ1A1A12M-1 | ZAMAN RÖLESİ 12 DAK.12V AC/DC 1CO ÇEK. GECİK. | 2023-07-01 | 2023-12-31 | RZ1A1A12M-1 | AD | 650
RZ1A1A12M-25 | ZAMAN RÖLESİ 12 DAK.220V AC 1CO ÇEK. GECİK. | 2023-07-01 | 2023-12-31 | RZ1A1A12M-25 | AD | 650
RZ1A1A12S-25 | ZAMAN RÖLESİ 12 SN.220V AC 1CO ÇEK. GECİK. | 2023-07-01 | 2023-12-31 | RZ1A1A12S-25 | AD | 650
RZ1A1A30M-25 | ZAMAN RÖLESİ 30 DAK.220V AC 1CO ÇEK. GECİK. | 2023-07-01 | 2023-12-31 | RZ1A1A30M-25 | AD | 650
RZ1A1A30S-1 | ZAMAN RÖLESİ 30 SN.12V AC/DC 1CO ÇEK. GECİK. | 2023-07-01 | 2023-12-31 | RZ1A1A30S-1 | AD | 650
RZ1A1A30S-25 | ZAMAN RÖLESİ 30 SN.220V AC 1CO ÇEK. GECİK. | 2023-07-01 | 2023-12-31 | RZ1A1A30S-25 | AD | 650
RZ1A1A60S-1 | ZAMAN RÖLESİ 60 SN. 12V AC/DC 1C0 ÇEK. GECİK. | 2023-07-01 | 2023-12-31 | RZ1A1A60S-1 | AD | 650
RZ1A1A60S-25 | ZAMAN RÖLESİ 60 SN.220V AC 1CO ÇEK. GECİK.. | 2023-07-01 | 2023-12-31 | RZ1A1A60S-25 | AD | 650
RZ1A1B03M-1 | ZAMAN RÖLE 3 DAK.12V AC/DC 1CO BIRAKMADA GECİK. | 2023-07-01 | 2023-12-31 | RZ1A1B03M-1 | AD | 650
RZ1A1B03M-25 | ZAMAN RÖLE 3 DAK.220V AC 1CO BIRAKMADA GECİK. | 2023-07-01 | 2023-12-31 | RZ1A1B03M-25 | AD | 650
RZ1A1B03S-1 | ZAMAN RÖLE 3 SN.12V AC/DC 1CO BIRAKMADA GECİK. | 2023-07-01 | 2023-12-31 | RZ1A1B03S-1 | AD | 650
RZ1A1B03S-25 | ZAMAN RÖLE 3 SN.220V AC 1CO BIRAKMADA GECİK. | 2023-07-01 | 2023-12-31 | RZ1A1B03S-25 | AD | 650
RZ1A1B06M-1 | ZAMAN RÖLE 6 DAK.12V AC/DC 1CO BIRAKMADA GECİK. | 2023-07-01 | 2023-12-31 | RZ1A1B06M-1 | AD | 650
RZ1A1B06M-25 | ZAMAN RÖLE 6 DAK.220V AC 1CO BIRAKMADA GECİK. | 2023-07-01 | 2023-12-31 | RZ1A1B06M-25 | AD | 650
RZ1A1B06S-1 | ZAMAN R?L.6 SN.12V AC/DC 1CO BIRAKMADA GECİK. | 2023-07-01 | 2023-12-31 | RZ1A1B06S-1 | AD | 650
RZ1A1B06S-25 | ZAMAN RÖLE 6 SN.220V AC 1CO BIRAKMADA GECİK. | 2023-07-01 | 2023-12-31 | RZ1A1B06S-25 | AD | 650
RZ1A1B12M-25 | ZAMAN RÖLE 12 DAK.220V AC 1CO BIRAKMADA GECİK. | 2023-07-01 | 2023-12-31 | RZ1A1B12M-25 | AD | 650
RZ1A1B12S-1 | ZAMAN RÖLE 12 SN.12V AC/DC 1CO BIRAKMADA GECİK. | 2023-07-01 | 2023-12-31 | RZ1A1B12S-1 | AD | 650
RZ1A1B12S-25 | ZAMANRÖLE 12 SN.220V AC 1CO BIRAKMADA GECİK. | 2023-07-01 | 2023-12-31 | RZ1A1B12S-25 | AD | 650
RZ1A1B30M-1 | ZAMAN RÖLE 30 DAK.12V AC/DC 1CO BIRAKMADA GECİK. | 2023-07-01 | 2023-12-31 | RZ1A1B30M-1 | AD | 650
RZ1A1B30M-25 | ZAMAN RÖLE 30 DAK.220V AC 1CO BIRAKMADA GECİK. | 2023-07-01 | 2023-12-31 | RZ1A1B30M-25 | AD | 650
RZ1A1B30S-1 | ZAMAN RÖLE 30 SN.12V AC/DC 1CO BIRAKMADA GECİK. | 2023-07-01 | 2023-12-31 | RZ1A1B30S-1 | AD | 650
RZ1A1B30S-25 | ZAMAN RÖLE 30 SN.220V AC 1CO BIRAKMADA GECİK. | 2023-07-01 | 2023-12-31 | RZ1A1B30S-25 | AD | 650
RZ1A1B60S-1 | ZAMAN R?L.60 SN.12V AC/DC 1CO BIRK.GECK. | 2023-07-01 | 2023-12-31 | RZ1A1B60S-1 | AD | 650
RZ1A1B60S-25 | ZAMAN RÖLE 60 SN.220V AC 1CO BIRAK.GECİK. | 2023-07-01 | 2023-12-31 | RZ1A1B60S-25 | AD | 650
RZ1A2C03M-1 | ZAMAN RÖLESİ 03 DK ANALOG 12 V | 2023-07-01 | 2023-12-31 | RZ1A2C03M-1 | AD | 740
RZ1A2C03M-2 | ZAMAN RÖLESİ 03 DK ANALOG 24 V | 2023-07-01 | 2023-12-31 | RZ1A2C03M-2 | AD | 740
RZ1A2C03M-5 | ZAMAN RÖLESİ 03 DK ANALOG 220 V | 2023-07-01 | 2023-12-31 | RZ1A2C03M-5 | AD | 740
RZ1A2C03S-1 | ZAMAN RÖLESİ 03 SN ANALOG 12 V | 2023-07-01 | 2023-12-31 | RZ1A2C03S-1 | AD | 740
RZ1A2C03S-2 | ZAMAN RÖLESİ 03 SN ANALOG 24 V | 2023-07-01 | 2023-12-31 | RZ1A2C03S-2 | AD | 740
RZ1A2C03S-5 | ZAMAN RÖLESİ 03 SN ANALOG 220 V | 2023-07-01 | 2023-12-31 | RZ1A2C03S-5 | AD | 740
RZ1A2C06M-1 | ZAMAN RÖLESİ 06 DK ANALOG 12 V | 2023-07-01 | 2023-12-31 | RZ1A2C06M-1 | AD | 740
RZ1A2C06M-2 | ZAMAN RÖLESİ 06 DK ANALOG 24 V | 2023-07-01 | 2023-12-31 | RZ1A2C06M-2 | AD | 740
RZ1A2C06M-5 | ZAMAN RÖLESİ 06 DK ANALOG 220 V | 2023-07-01 | 2023-12-31 | RZ1A2C06M-5 | AD | 740
RZ1A2C06S-1 | ZAMAN RÖLESİ 06 SN ANALOG 12 V | 2023-07-01 | 2023-12-31 | RZ1A2C06S-1 | AD | 740
RZ1A2C06S-2 | ZAMAN RÖLESİ 06 SN ANALOG 24 V | 2023-07-01 | 2023-12-31 | RZ1A2C06S-2 | AD | 740
RZ1A2C06S-5 | ZAMAN RÖLESİ 06 SN ANALOG 220 V | 2023-07-01 | 2023-12-31 | RZ1A2C06S-5 | AD | 740
RZ1A2C12M-1 | ZAMAN RÖLESİ 12 DK ANALOG 12 V | 2023-07-01 | 2023-12-31 | RZ1A2C12M-1 | AD | 740
RZ1A2C12M-2 | ZAMAN RÖLESİ 12 DK ANALOG 24 V | 2023-07-01 | 2023-12-31 | RZ1A2C12M-2 | AD | 740
RZ1A2C12M-5 | ZAMAN RÖLESİ 12 DK ANALOG 220 V | 2023-07-01 | 2023-12-31 | RZ1A2C12M-5 | AD | 740
RZ1A2C12S-1 | ZAMAN RÖLESİ 12 SN ANALOG 12 V | 2023-07-01 | 2023-12-31 | RZ1A2C12S-1 | AD | 740
RZ1A2C12S-2 | ZAMAN RÖLESİ 12 SN ANALOG 24 V | 2023-07-01 | 2023-12-31 | RZ1A2C12S-2 | AD | 740
RZ1A2C12S-5 | ZAMAN RÖLESİ 12 SN ANALOG 220 V | 2023-07-01 | 2023-12-31 | RZ1A2C12S-5 | AD | 740
RZ1A2C30M-1 | ZAMAN RÖLESİ 30 DAK ANALOG 12 V | 2023-07-01 | 2023-12-31 | RZ1A2C30M-1 | AD | 740
RZ1A2C30M-2 | ZAMAN RÖLESİ 30 DK ANALOG 24 V | 2023-07-01 | 2023-12-31 | RZ1A2C30M-2 | AD | 740
RZ1A2C30M-5 | ZAMAN RÖLESİ 30 DK ANALOG 220 V | 2023-07-01 | 2023-12-31 | RZ1A2C30M-5 | AD | 740
RZ1A2C30S-1 | ZAMAN RÖLESİ 30 SN ANALOG 12 V | 2023-07-01 | 2023-12-31 | RZ1A2C30S-1 | AD | 740
RZ1A2C30S-2 | ZAMAN RÖLESİ 30 SN ANALOG 24 V | 2023-07-01 | 2023-12-31 | RZ1A2C30S-2 | AD | 740
RZ1A2C30S-5 | ZAMAN RÖLESİ 30 SN ANALOG 220 V | 2023-07-01 | 2023-12-31 | RZ1A2C30S-5 | AD | 740
RZ1A2C60M-5 | ZAMAN RÖLESİ 60 DK ANALOG 220 V | 2023-07-01 | 2023-12-31 | RZ1A2C60M-5 | AD | 740
RZ1A2C60S-1 | ZAMAN RÖLESİ 60 SN ANALOG12 V | 2023-07-01 | 2023-12-31 | RZ1A2C60S-1 | AD | 740
RZ1A2C60S-2 | ZAMAN RÖLESİ 60 SN ANALOG 24 V | 2023-07-01 | 2023-12-31 | RZ1A2C60S-2 | AD | 740
RZ1A2C60S-5 | ZAMAN RÖLESİ 60 SN ANALOG 220 V | 2023-07-01 | 2023-12-31 | RZ1A2C60S-5 | AD | 740
RZ1D1B-1 | ZAMAN RÖLESİ DİGİTAL 12 VDC BEKLEMELİ | 2023-07-01 | 2023-12-31 | RZ1D1B-1 | AD | 1605
RZ1D1B-2 | ZAMAN RÖLESİ DİGİTAL 24 VAC/DC | 2023-07-01 | 2023-12-31 | RZ1D1B-2 | AD | 1605
RZ1D1B-5 | ZAMAN RÖLESİ DİGİTAL 220 VAC BEKLEMELİ | 2023-07-01 | 2023-12-31 | RZ1D1B-5 | AD | 1605
RZ1D1C-2 | ZAMAN RÖLESİ DİGİTAL COUNTER 24 V AC/DC | 2023-07-01 | 2023-12-31 | RZ1D1C-2 | AD | 1605
RZ1D1C-5 | ZAMAN RÖLESİ DIGITAL COUNTER 220 VAC | 2023-07-01 | 2023-12-31 | RZ1D1C-5 | AD | 1605
RZ1D1R-1 | ZAMAN RÖLESİ DİGİTAL 12 AC/DC BEKLEMELİ | 2023-07-01 | 2023-12-31 | RZ1D1R-1 | AD | 1605
RZ1D1R-2 | ZAMAN RÖLESİ DİGİTAL 24 VAC REZERVLİ | 2023-07-01 | 2023-12-31 | RZ1D1R-2 | AD | 1605
RZ1D1R-5 | ZAMAN RÖLESİ DİGİTAL 220 VAC REZERVLİ | 2023-07-01 | 2023-12-31 | RZ1D1R-5 | AD | 1605
RZ1D1S-1 | ZAMAN RÖLESİ DİGİTAL 12 VDC STARTLI | 2023-07-01 | 2023-12-31 | RZ1D1S-1 | AD | 1605
RZ1D1S-2 | ZAMAN RÖLESİ DİGİTAL 24 VDC STARTLI | 2023-07-01 | 2023-12-31 | RZ1D1S-2 | AD | 1605
RZ1D1S-4 | ZAMAN RÖLESİ DİGİTAL 110 VAC STARTLI | 2023-07-01 | 2023-12-31 | RZ1D1S-4 | AD | 1605
RZ1D1S-5 | ZAMAN RÖLESİ DİGİTAL 220 VAC STARTLI | 2023-07-01 | 2023-12-31 | RZ1D1S-5 | AD | 1605
RZ3A1A30M2 | ANALOG ZAMAN RÖLESİ 3 SERİSİ ÇEKM.GECİK.24V DC 30M | 2023-07-01 | 2023-12-31 | RZ3A1A30M2 | AD | 410
RZ3A1A30S2 | ANALOG ZAMAN RÖLESİ 3 SERİSİ ÇEKM.GECİK.24V DC 30S | 2023-07-01 | 2023-12-31 | RZ3A1A30S2 | AD | 410
RZ3A1A60M2 | ANALOG ZAMAN RÖLESİ 3 SERİSİ ÇEKM.GECİK.24V DC 60M | 2023-07-01 | 2023-12-31 | RZ3A1A60M2 | AD | 410
RZ3A1A60S2 | ANALOG ZAMAN RÖLESİ 3 SERİSİ ÇEKM.GECİK.24V DC 60S | 2023-07-01 | 2023-12-31 | RZ3A1A60S2 | AD | 410
RZ4A3M708K | ZAM.RÖLE.ANALOG.100-230V AC/DC 2 DEĞ.KONT. 8 P KLE | 2023-07-01 | 2023-12-31 | RZ4A3M708K | AD | 1080
RZ4A3M708P | ZAM. RÖLE. ANALOG. 100-230V AC/DC 2 DEĞ.KONTAK 8 P | 2023-07-01 | 2023-12-31 | RZ4A3M708P | AD | 1000
RZ4D1B108K | ZAM. RÖLE. DİGİT. 12V AC/DC BEKLEMELİ 8 PİNLİ KLEM | 2023-07-01 | 2023-12-31 | RZ4D1B108K | AD | 1400
RZ4D1B108P | ZAM. RÖLE. DİGİT. 12V AC/DC BEKLEMELİ 8 PİNLİ | 2023-07-01 | 2023-12-31 | RZ4D1B108P | AD | 1290
RZ4D1B208K | ZAM. RÖLE. DİGİT. 24V AC/DC BEKLEMELİ 8 PİNLİ KLEM | 2023-07-01 | 2023-12-31 | RZ4D1B208K | AD | 1400
RZ4D1B208P | ZAM. RÖLE. DİGİT. 24V AC/DC BEKLEMELİ 8 PİNLİ | 2023-07-01 | 2023-12-31 | RZ4D1B208P | AD | 1290
RZ4D1B508K | ZAM. RÖLE. DİGİT. 220V AC BEKLEMELİ 8 PİNLİ KLEM. | 2023-07-01 | 2023-12-31 | RZ4D1B508K | AD | 1400
RZ4D1B508P | ZAM. RÖLE. DİGİT. 220V AC BEKLEMELİ 8 PİNLİ | 2023-07-01 | 2023-12-31 | RZ4D1B508P | AD | 1290
RZ4D1C208K | ZAM. RÖLE. DİGİT. 24V AC/DC COUNTER 8 PİNLİ KLEM. | 2023-07-01 | 2023-12-31 | RZ4D1C208K | AD | 1400
RZ4D1C208P | ZAM. RÖLE. DİGİT. 24V AC/DC COUNTER 8 PİNLİ | 2023-07-01 | 2023-12-31 | RZ4D1C208P | AD | 1290
RZ4D1C508K | ZAM. RÖLE. DİGİT. 220V AC COUNTER 8 PİNLİ KLEM. | 2023-07-01 | 2023-12-31 | RZ4D1C508K | AD | 1400
RZ4D1C508P | ZAM. RÖLE. DİGİT. 220V AC COUNTER 8 PİNLİ | 2023-07-01 | 2023-12-31 | RZ4D1C508P | AD | 1290
RZ4D1R108K | ZAM. RÖLE. DİGİT. 12V AC/DC AC REZERVLİ 8 PİNLİ KL | 2023-07-01 | 2023-12-31 | RZ4D1R108K | AD | 1400
RZ4D1R108P | ZAM. RÖLE. DİGİT. 12V AC/DC AC REZERVLİ 8 PİNLİ | 2023-07-01 | 2023-12-31 | RZ4D1R108P | AD | 1290
RZ4D1R208K | ZAM. RÖLE. DİGİT. 24V AC/DC REZERVLİ 8 PİNLİ KLEM. | 2023-07-01 | 2023-12-31 | RZ4D1R208K | AD | 1400
RZ4D1R208P | ZAM. RÖLE. DİGİT. 24V AC/DC REZERVLİ 8 PİNLİ | 2023-07-01 | 2023-12-31 | RZ4D1R208P | AD | 1290
RZ4D1R508K | ZAM. RÖLE. DİGİT. 220V AC REZERVLİ 8 PİNLİ KLEM. | 2023-07-01 | 2023-12-31 | RZ4D1R508K | AD | 1400
RZ4D1R508P | ZAM. RÖLE. DİGİT. 220V AC REZERVLİ 8 PİNLİ | 2023-07-01 | 2023-12-31 | RZ4D1R508P | AD | 1290
RZ4D1S108K | ZAM. RÖLE. DİGİT. 12V AC/DC AC STARTLI 8 PİNLİ KLE | 2023-07-01 | 2023-12-31 | RZ4D1S108K | AD | 1350
RZ4D1S108P | ZAM. RÖLE. DİGİT. 12V AC/DC AC STARTLI 8 PİNLİ | 2023-07-01 | 2023-12-31 | RZ4D1S108P | AD | 1250
RZ4D1S208K | ZAM. RÖLE. DİGİT. 24V AC/DC STARTLI 8 PİNLİ KLEM. | 2023-07-01 | 2023-12-31 | RZ4D1S208K | AD | 1350
RZ4D1S208P | ZAM. RÖLE. DİGİT. 24V AC/DC STARTLI 8 PİNLİ | 2023-07-01 | 2023-12-31 | RZ4D1S208P | AD | 1250
RZ4D1S408K | ZAM. RÖLE. DİGİT. 110V AC STARTLI 8 PİNLİ KLEM. | 2023-07-01 | 2023-12-31 | RZ4D1S408K | AD | 1350
RZ4D1S408P | ZAM. RÖLE. DİGİT. 110V AC STARTLI 8 PİNLİ | 2023-07-01 | 2023-12-31 | RZ4D1S408P | AD | 1250
RZ4D1S508K | ZAM. RÖLE. DİGİT. 220V AC STARTLI 8 PİNLİ KLEM. | 2023-07-01 | 2023-12-31 | RZ4D1S508K | AD | 1350
RZ4D1S508P | ZAM. RÖLE. DİGİT. 220V AC STARTLI 8 PİNLİ | 2023-07-01 | 2023-12-31 | RZ4D1S508P | AD | 1250
S100LB | SİNYAL LEDLİ 10mm 220V NOR.BEY. 12.5 CM | 2023-07-01 | 2023-12-31 | S100LB | AD | 40.8
S100LB1 | SİNYAL LEDLİ 10mm 12V NOR.BEY. 12.5 CM | 2023-07-01 | 2023-12-31 | S100LB1 | AD | 40.8
S100LB100 | SİNYAL LEDLİ 10mm 220V NOR.BEYAZ 100 CM KABLOLU | 2023-07-01 | 2023-12-31 | S100LB100 | AD | 61.8
S100LB2 | SİNYAL LEDLİ 10mm 24V NOR.BEY. 12.5 CM | 2023-07-01 | 2023-12-31 | S100LB2 | AD | 40.8
S100LB25 | SİNYAL LEDLİ 10mm 220V NOR.BEY. 25 CM KABLOLU | 2023-07-01 | 2023-12-31 | S100LB25 | AD | 39.6
S100LB50 | SİNYAL LEDLİ 10mm 220V NOR.BEY. 50 CM KABLOLU | 2023-07-01 | 2023-12-31 | S100LB50 | AD | 45.4
S100LK | SİNYAL LEDLİ 10mm 220V NOR.KIR.12.5 CM | 2023-07-01 | 2023-12-31 | S100LK | AD | 40.8
S100LK1 | SİNYAL LEDLİ 10mm 12V NOR.KIR.12.5 CM | 2023-07-01 | 2023-12-31 | S100LK1 | AD | 40.8
S100LK100 | SİNYAL LEDLİ 10mm 220V NOR.KIR. 100 CM KABLOLU | 2023-07-01 | 2023-12-31 | S100LK100 | AD | 61.8
S100LK2 | SİNYAL LEDLİ 10mm 24 V KIRMIZI 12.5 CM KABLO | 2023-07-01 | 2023-12-31 | S100LK2 | AD | 40.8
S100LK25 | SİNYAL LEDLİ 10mm 220V NOR.KIR. 25 CM KABLOLU | 2023-07-01 | 2023-12-31 | S100LK25 | AD | 39.6
S100LK50 | SİNYAL LEDLİ 10mm 220V NOR.KIR. 50 CM KABLOLU | 2023-07-01 | 2023-12-31 | S100LK50 | AD | 45.4
S100LM | SİNYAL LEDLİ 10mm 220V.NOR.MAVİ 12,5 CM | 2023-07-01 | 2023-12-31 | S100LM | AD | 40.8
S100LM1 | SİNYAL LEDLİ 10mm 12V.NOR.MAVİ 12,5 CM | 2023-07-01 | 2023-12-31 | S100LM1 | AD | 40.8
S100LM100 | SİNYAL LEDLİ 10mm 220V NOR.MAVİ 100 CM KABLOLU | 2023-07-01 | 2023-12-31 | S100LM100 | AD | 61.8
S100LM2 | SİNYAL LEDLİ 10mm 24V NOR.MAV. 12.5 CM | 2023-07-01 | 2023-12-31 | S100LM2 | AD | 40.8
S100LM25 | SİNYAL LEDLİ 10mm 220V.NOR.MAVİ 25 CM KABLOLU | 2023-07-01 | 2023-12-31 | S100LM25 | AD | 39.6
S100LM50 | SİNYAL LEDLİ 10mm 220V NOR.MAVİ 50 CM KABLOLU | 2023-07-01 | 2023-12-31 | S100LM50 | AD | 45.4
S100LS | SİNYAL LEDLİ 10mm 220V.NOR.SARI 12.5 CM | 2023-07-01 | 2023-12-31 | S100LS | AD | 40.8
S100LS1 | SİNYAL LEDLİ 10mm 12V.NOR.SARI 12.5 CM | 2023-07-01 | 2023-12-31 | S100LS1 | AD | 40.8
S100LS100 | SİNYAL LEDLİ 10mm 220V NOR.SARI 100 CM KABLOLU | 2023-07-01 | 2023-12-31 | S100LS100 | AD | 61.8
S100LS2 | SİNYAL LEDLİ 10mm 24 V SARI 12.5 CM KABLO | 2023-07-01 | 2023-12-31 | S100LS2 | AD | 40.8
S100LS25 | SİNYAL LEDLİ 10mm 220V.NOR.SARI 25 CM KABLOLU | 2023-07-01 | 2023-12-31 | S100LS25 | AD | 42.9
S100LS50 | SİNYAL LEDLİ 10mm 220V NOR.SARI 50 CM KABLOLU | 2023-07-01 | 2023-12-31 | S100LS50 | AD | 45.4
S100LY | SİNYAL LEDLİ 10mm 220V.NOR.YEŞ.12.5 CM | 2023-07-01 | 2023-12-31 | S100LY | AD | 40.8
S100LY1 | SİNYAL LEDLİ 10mm 12V.NOR.YEŞ.12.5 CM | 2023-07-01 | 2023-12-31 | S100LY1 | AD | 40.8
S100LY100 | SİNYAL LEDLİ 10mm 220V NOR.YEŞİL 100 CM KABLOLU | 2023-07-01 | 2023-12-31 | S100LY100 | AD | 61.8
S100LY2 | SİNYAL LEDLİ 10mm 24V NOR.YES. 12.5 CM | 2023-07-01 | 2023-12-31 | S100LY2 | AD | 40.8
S100LY25 | SİNYAL LEDLİ 10mm 220V.NOR.YEŞ. 25 CM KABLOLU | 2023-07-01 | 2023-12-31 | S100LY25 | AD | 39.6
S100LY50 | SİNYAL LEDLİ 10mm 220V.NOR.YEŞ.50 CM KABLOLU | 2023-07-01 | 2023-12-31 | S100LY50 | AD | 45.4
S100NB | SİNYAL 10mm 220V NOR.BEY. 12.5 CM | 2023-07-01 | 2023-12-31 | S100NB | AD | 13.6
S100NB30 | SİNYAL 10mm 220V NOR.BEY.30CM | 2023-07-01 | 2023-12-31 | S100NB30 | AD | 15.5
S100NB5SP025 | SİNYAL 10mm 220V SİL.BEY.25CM | 2023-07-01 | 2023-12-31 | S100NB5SP025 | AD | 21.2
S100NK | SİNYAL 10mm 220V NOR.KIR.12.5 CM | 2023-07-01 | 2023-12-31 | S100NK | AD | 13.6
S100NK20 | SİNYAL 10mm 220V NOR.KIR.20 CM | 2023-07-01 | 2023-12-31 | S100NK20 | AD | 13.9
S100NK25 | SİNYAL 10mm 220V NOR.KIR.25 CM | 2023-07-01 | 2023-12-31 | S100NK25 | AD | 15
S100NK30 | SİNYAL 10mm 220V NOR.KIR.30 CM | 2023-07-01 | 2023-12-31 | S100NK30 | AD | 15.5
S100NK5SP0 | SİNYAL 10mm 220V.SİLİKONLU KIRMIZI | 2023-07-01 | 2023-12-31 | S100NK5SP0 | AD | 19.5
S100NK5SP020 | SİNYAL 10mm 220V SİL.KIR.20 CM | 2023-07-01 | 2023-12-31 | S100NK5SP020 | AD | 20.5
S100NK5SP025 | SİNYAL 10mm 220V SİL.KIR.25 CM | 2023-07-01 | 2023-12-31 | S100NK5SP025 | AD | 21.2
S100NK5SP030 | SİNYAL 10mm 220V SİL.KIR.30 CM | 2023-07-01 | 2023-12-31 | S100NK5SP030 | AD | 22.5
S100NM | SİNYAL 10mm 220V.NOR.MAVİ 12,5 CM | 2023-07-01 | 2023-12-31 | S100NM | AD | 13.6
S100NS | SİNYAL 10mm 220V.NOR.SARI 12.5 CM | 2023-07-01 | 2023-12-31 | S100NS | AD | 13.6
S100NS20 | SİNYAL 10mm 220V NOR.SARI 20 CM | 2023-07-01 | 2023-12-31 | S100NS20 | AD | 13.9
S100NS25 | SİNYAL 10mm 220V NOR.SARI 25 CM | 2023-07-01 | 2023-12-31 | S100NS25 | AD | 15
S100NS30 | SİNYAL 10mm 220V NOR.SARI 30 CM | 2023-07-01 | 2023-12-31 | S100NS30 | AD | 15.5
S100NS5SP0 | SİNYAL 10mm 220V SİL SARI 12.5 CM | 2023-07-01 | 2023-12-31 | S100NS5SP0 | AD | 19.5
S100NS5SP020 | SİNYAL 10mm 220V SİL.SARI 20 CM | 2023-07-01 | 2023-12-31 | S100NS5SP020 | AD | 20.5
S100NS5SP025 | SİNYAL 10mm 220V SİL.SARI 25 CM | 2023-07-01 | 2023-12-31 | S100NS5SP025 | AD | 21.2
S100NS5SP030 | SİNYAL 10mm 220V SİL.SARI 30 CM | 2023-07-01 | 2023-12-31 | S100NS5SP030 | AD | 22.5
S100NY | SİNYAL 10mm 220V.NOR.YEŞ.12.5 CM | 2023-07-01 | 2023-12-31 | S100NY | AD | 13.6
S100NY-25 | SİNYAL 10mm 220V NOR.YEŞ.25 CM | 2023-07-01 | 2023-12-31 | S100NY-25 | AD | 15
S100NY-30 | SİNYAL 10mm 220V NOR.YEŞ.30 CM | 2023-07-01 | 2023-12-31 | S100NY-30 | AD | 15.5
S100NY20 | SİNYAL 10mm 220V NOR.YEŞ .20 CM | 2023-07-01 | 2023-12-31 | S100NY20 | AD | 14.2
S100NY5SP0 | SİNYAL 10mm 220V.SİL.YEŞ.12.5 CM | 2023-07-01 | 2023-12-31 | S100NY5SP0 | AD | 19.5
S100NY5SP0-20 | SİNYAL 10mm 220V SİL.YEŞ.20 CM | 2023-07-01 | 2023-12-31 | S100NY5SP0-20 | AD | 20.5
S100NY5SP0-25 | SİNYAL 10mm 220V SİL.YEŞ.25 CM | 2023-07-01 | 2023-12-31 | S100NY5SP0-25 | AD | 21.1
S100NY5SP0-30 | SİNYAL 10mm 220V SİL.YEŞ.30 CM | 2023-07-01 | 2023-12-31 | S100NY5SP0-30 | AD | 22.5
S102LB | SİNYAL 10MM LEDLİ 220V TERMİNALLİ BEYAZ | 2023-07-01 | 2023-12-31 | S102LB | AD | 47.9
S102LK | SİNYAL 10MM LEDLİ 220V TERMİNALLİ KIRMIZI | 2023-07-01 | 2023-12-31 | S102LK | AD | 47.9
S102LK2 | SİNYAL 10mm LEDLİ 24 V TERMİNALLİ KIRMIZI | 2023-07-01 | 2023-12-31 | S102LK2 | AD | 47.9
S102LS2 | SİNYAL 10mm LEDLİ 24 V TERMİNALLİ SARI | 2023-07-01 | 2023-12-31 | S102LS2 | AD | 47.9
S102LY | SİNYAL 10MM LEDLİ 220V TERMİNALLİ YEŞİL | 2023-07-01 | 2023-12-31 | S102LY | AD | 47.9
S102LY2 | SİNYAL 10mm LEDLİ 24 V TERMİNALLİ YEŞİL | 2023-07-01 | 2023-12-31 | S102LY2 | AD | 47.9
S102NB | SİNYAL 10mm 220V.TERMİNALLİ ŞEFFAF | 2023-07-01 | 2023-12-31 | S102NB | AD | 26.1
S102NK | SİNYAL 10mm 220V.TERMİNALLİ KIRMIZI | 2023-07-01 | 2023-12-31 | S102NK | AD | 26.1
S102NM | SİNYAL 10mm 220V.TERMİNALLİ MAVİ | 2023-07-01 | 2023-12-31 | S102NM | AD | 26.1
S102NS | SİNYAL 10mm 220V.TERMİNALLİ SARI | 2023-07-01 | 2023-12-31 | S102NS | AD | 26.1
S102NY | SİNYAL 10mm 220V.TERMİNALLİ YEŞİL | 2023-07-01 | 2023-12-31 | S102NY | AD | 26.1
S105NK | SİNYAL 10mm 220V.TIRNAKLI KIRMIZI | 2023-07-01 | 2023-12-31 | S105NK | AD | 26
S105NK1 | SİNYAL 10mm 12V.TIRNAKLI KIRMIZI | 2023-07-01 | 2023-12-31 | S105NK1 | AD | 26
S105NS | SİNYAL 10mm 220V.TIRNAKLI SARI | 2023-07-01 | 2023-12-31 | S105NS | AD | 26
S105NY | SİNYAL 10mm 220V.TIRNAKLI YEŞİL | 2023-07-01 | 2023-12-31 | S105NY | AD | 26
S105NY1 | SİNYAL 10mm 12V.TIRNAKLI YEŞİL | 2023-07-01 | 2023-12-31 | S105NY1 | AD | 26
S106LK1 | SİNYAL10mm LEDLİ 12V TIRNAKLI 12CM KABLOLU KIRMIZI | 2023-07-01 | 2023-12-31 | S106LK1 | AD | 39.6
S106LK2 | SİNYAL10mm LEDLİ 24V TIRNAKLI 12CM KABLOLU KIRMIZI | 2023-07-01 | 2023-12-31 | S106LK2 | AD | 39.6
S106NK | SİNYAL 10mm 220V TIRNAKLI 12CM KABLOLU KIRMIZI | 2023-07-01 | 2023-12-31 | S106NK | AD | 12.9
S140LK | SİNYAL 14mm 220V LEDLİ KIRMIZI | 2023-07-01 | 2023-12-31 | S140LK | AD | 46.1
S140LK2 | SİNYAL 14mm 24V LEDLİ KIRMIZI | 2023-07-01 | 2023-12-31 | S140LK2 | AD | 46.1
S140LM | SİNYAL 14mm 220V LEDLİ MAVİ | 2023-07-01 | 2023-12-31 | S140LM | AD | 46.1
S140LM2 | SİNYAL 14mm 24V LEDLİ MAVİ | 2023-07-01 | 2023-12-31 | S140LM2 | AD | 46.1
S140LO | SİNYAL 14mm 220V LEDLİ ŞEFFAF | 2023-07-01 | 2023-12-31 | S140LO | AD | 46.1
S140LO2 | SİNYAL 14mm 24V LEDLİ ŞEFFAF | 2023-07-01 | 2023-12-31 | S140LO2 | AD | 46.1
S140LY | SİNYAL 14mm 220V LEDLİ YEŞİL | 2023-07-01 | 2023-12-31 | S140LY | AD | 46.1
S140LY2 | SİNYAL 14mm 24V LEDLİ YEŞİL | 2023-07-01 | 2023-12-31 | S140LY2 | AD | 46.1
S140NB1 | SİNYAL 14MM 12V BEYAZ | 2023-07-01 | 2023-12-31 | S140NB1 | AD | 31.9
S140NB2 | SİNYAL 14MM 24V BEYAZ | 2023-07-01 | 2023-12-31 | S140NB2 | AD | 32
S140NK | SİNYAL 14mm 220V. KIRMIZI | 2023-07-01 | 2023-12-31 | S140NK | AD | 21.7
S140NK1 | SİNYAL 14mm 12V. KIRMIZI | 2023-07-01 | 2023-12-31 | S140NK1 | AD | 31.9
S140NK2 | SİNYAL 14mm 24V. KIRMIZI | 2023-07-01 | 2023-12-31 | S140NK2 | AD | 32
S140NM | SİNYAL 14mm 220V. MAVİ | 2023-07-01 | 2023-12-31 | S140NM | AD | 21.7
S140NM1 | SİNYAL 14mm 12V. MAVİ | 2023-07-01 | 2023-12-31 | S140NM1 | AD | 32
S140NM2 | SİNYAL 14mm 24V. MAVİ | 2023-07-01 | 2023-12-31 | S140NM2 | AD | 32
S140NO | SİNYAL 14mm 220V. ŞEFFAF | 2023-07-01 | 2023-12-31 | S140NO | AD | 21.7
S140NS | SİNYAL 14mm 220V. SARI | 2023-07-01 | 2023-12-31 | S140NS | AD | 21.7
S140NS1 | SİNYAL 14mm 12V. SARI | 2023-07-01 | 2023-12-31 | S140NS1 | AD | 32
S140NS2 | SİNYAL 14mm 24V. SARI | 2023-07-01 | 2023-12-31 | S140NS2 | AD | 32
S140NY | SİNYAL 14mm 220V. YEŞİL | 2023-07-01 | 2023-12-31 | S140NY | AD | 21.7
S140NY1 | S?NTAL 14mm 12V. YEŞİL | 2023-07-01 | 2023-12-31 | S140NY1 | AD | 32
S140NY2 | SİNYAL 14mm 24V. YEŞİL | 2023-07-01 | 2023-12-31 | S140NY2 | AD | 32
S145NK | SİNYAL 14mm 220V.TIRNAKLI KIRMIZI | 2023-07-01 | 2023-12-31 | S145NK | AD | 18.8
S145NM | SİNYAL 14mm 220V.TIRNAKLI MAVİ | 2023-07-01 | 2023-12-31 | S145NM | AD | 18.8
S145NO | SİNYAL 14mm 220V.TIRNAKLI ŞEFFAF | 2023-07-01 | 2023-12-31 | S145NO | AD | 18.8
S145NS | SİNYAL 14mm 220V SARI | 2023-07-01 | 2023-12-31 | S145NS | AD | 18.8
S145NY | SİNYAL 14mm 220V YEŞİL | 2023-07-01 | 2023-12-31 | S145NY | AD | 18.9
S220NK | SİNYAL 22mm 220V CAM KIRMIZI | 2023-07-01 | 2023-12-31 | S220NK | AD | 47.4
S220NK6 | SİNYAL 22x10mm KIRMIZI | 2023-07-01 | 2023-12-31 | S220NK6 | AD | 47.4
S220NM | SİNYAL 22mm 220V CAM MAVİ | 2023-07-01 | 2023-12-31 | S220NM | AD | 47.4
S220NM6 | SİNYAL 22x10mm MAVİ | 2023-07-01 | 2023-12-31 | S220NM6 | AD | 47.4
S220NO | SİNYAL 22mm 220V CAM BEYAZ | 2023-07-01 | 2023-12-31 | S220NO | AD | 47.4
S220NO6 | SİNYAL 22x10mm ŞEFFAF | 2023-07-01 | 2023-12-31 | S220NO6 | AD | 47.4
S220NS | SİNYAL 22mm 220V CAM SARI | 2023-07-01 | 2023-12-31 | S220NS | AD | 47.4
S220NS6 | SİNYAL 22x10mm SARI | 2023-07-01 | 2023-12-31 | S220NS6 | AD | 47.4
S220NY | SİNYAL 22mm 220V CAM YEŞİL | 2023-07-01 | 2023-12-31 | S220NY | AD | 47.3
S220NY6 | SİNYAL 22x10mm YEŞİL | 2023-07-01 | 2023-12-31 | S220NY6 | AD | 47.4
S222LB | SİNYAL 22mm 220V KORUMALI LEDLİ BEYAZ | 2023-07-01 | 2023-12-31 | S222LB | AD | 66.9
S222LB2 | SİNYAL LEDLİ 22mm 24V NOR.BEYAZ | 2023-07-01 | 2023-12-31 | S222LB2 | AD | 66.9
S222LK | SİNYAL 22mm 220V KORUMALI LEDLİ KIRMIZI | 2023-07-01 | 2023-12-31 | S222LK | AD | 66.9
S222LK2 | SİNYAL LEDLİ 22mm 24V NOR.KIRMIZI | 2023-07-01 | 2023-12-31 | S222LK2 | AD | 66.9
S222LM | SİNYAL 22mm 220V KORUMALI LEDLİ MAVİ | 2023-07-01 | 2023-12-31 | S222LM | AD | 66.9
S222LM2 | SİNYAL LEDLİ 22mm 24V NOR.MAVİ | 2023-07-01 | 2023-12-31 | S222LM2 | AD | 66.9
S222LS | SİNYAL 22mm 220V KORUMALI LEDLİ SARI | 2023-07-01 | 2023-12-31 | S222LS | AD | 66.9
S222LS2 | SİNYAL LEDLİ 22mm 24V NOR.SARI | 2023-07-01 | 2023-12-31 | S222LS2 | AD | 66.9
S222LY | SİNYAL 22mm 220V KORUMALI LEDLİ YEŞİL | 2023-07-01 | 2023-12-31 | S222LY | AD | 66.9
S222LY2 | SİNYAL LEDLİ 22mm 24V NOR.YEŞİL | 2023-07-01 | 2023-12-31 | S222LY2 | AD | 66.9
S222NB | SİNYAL 22mm 220V KORUMALI BEYAZ | 2023-07-01 | 2023-12-31 | S222NB | AD | 31.1
S222NK | SİNYAL 22mm 240V KORUMALI KIR. | 2023-07-01 | 2023-12-31 | S222NK | AD | 31.1
S222NM | SİNYAL 22mm 220V KORUMALI MAVİ | 2023-07-01 | 2023-12-31 | S222NM | AD | 31.1
S222NS | SİNYAL 22mm 220V KORUMALI SARI | 2023-07-01 | 2023-12-31 | S222NS | AD | 31.1
S222NY | SİNYAL 22mm 240V KORUMALI YEŞİL | 2023-07-01 | 2023-12-31 | S222NY | AD | 31.1
S223NK7 | SİNYAL 22mm TERM.DUY Ba9S DÜZ KIRMIZI CAMLI | 2023-07-01 | 2023-12-31 | S223NK7 | AD | 33.8
S223NM7 | SİNYAL 22mm TERM.DUY Ba9S DÜZ MAVİ CAMLI | 2023-07-01 | 2023-12-31 | S223NM7 | AD | 33.8
S224NB | SİNYAL 22mm 220V.TERMİNALLİ BEYAZ | 2023-07-01 | 2023-12-31 | S224NB | AD | 43.3
S224NB7 | SİNYAL 22mm TERM.DUY. Ba9S BEYAZ | 2023-07-01 | 2023-12-31 | S224NB7 | AD | 33.8
S224NK | SİNYAL 22mm 220V.TERMİNALLİ KIRMIZI | 2023-07-01 | 2023-12-31 | S224NK | AD | 43.3
S224NK7 | SİNYAL 22mm TERM.DUY Ba9S KIRMIZI | 2023-07-01 | 2023-12-31 | S224NK7 | AD | 33.8
S224NM | SİNYAL 22mm 220V.TERMİNALLİ MAVİ | 2023-07-01 | 2023-12-31 | S224NM | AD | 43.3
S224NM7 | SİNYAL 22mm TERM.DUY Ba9S MAVİ | 2023-07-01 | 2023-12-31 | S224NM7 | AD | 33.8
S224NS | SİNYAL 22mm 220V.TERMİNALLİ SARI | 2023-07-01 | 2023-12-31 | S224NS | AD | 43.3
S224NS7 | SİNYAL 22mm TERM.DUY Ba9S SARI | 2023-07-01 | 2023-12-31 | S224NS7 | AD | 33.8
S224NY | SİNYAL 22mm 220V.TERMİNALLİ YEŞİL | 2023-07-01 | 2023-12-31 | S224NY | AD | 43.3
S224NY7 | SİNYAL 22mm TERM.DUY Ba9S YEŞİL | 2023-07-01 | 2023-12-31 | S224NY7 | AD | 33.8
S22RGB024PC1 | SİNYAL RGB 22MM 24V PNP 1M KABLO | 2023-07-01 | 2023-12-31 | S22RGB024PC1 | AD | 260
SCB22KP5PC1 | SENSÖR KAPASİTİF DOK.BUT.M22 KAL.1M KB.PNP NA YEŞL | 2023-07-01 | 2023-12-31 | SCB22KP5PC1 | AD | 525
SCB22MP1NC1 | SENSÖR KAPASİTİF DOKUNMATİK M22 1M KABLO NPN NA | 2023-07-01 | 2023-12-31 | SCB22MP1NC1 | AD | 525
SCB22MP1NSX | SENSÖR KAPASİTİF DOKUNMATİK M22 PL.GÖV.NPN NA M12K | 2023-07-01 | 2023-12-31 | SCB22MP1NSX | AD | 655
SCB22MP1OC1 | SENSÖR KAPASİTİF DOKUNMATİK M22 1M KABLO NPN NK | 2023-07-01 | 2023-12-31 | SCB22MP1OC1 | AD | 525
SCB22MP1OSX | SENSÖR KAPASİTİF DOKUNMATİK M22 PL.GÖV.NPN NK M12K | 2023-07-01 | 2023-12-31 | SCB22MP1OSX | AD | 655
SCB22MP1PC1 | SENSÖR KAPASİTİF DOKUNMATİK M22 1M KABLO PNP NA | 2023-07-01 | 2023-12-31 | SCB22MP1PC1 | AD | 525
SCB22MP1PSX | SENSÖR KAPASİTİF DOKUNMATİK M22 PL.GÖV.PNP NA M12K | 2023-07-01 | 2023-12-31 | SCB22MP1PSX | AD | 655
SCB22MP1RC1 | SENSÖR KAPASİTİF DOKUNMATİK M22 1M KABLO PNP NK | 2023-07-01 | 2023-12-31 | SCB22MP1RC1 | AD | 525
SCB22MP1RSX | SENSÖR KAPASİTİF DOKUNMATİK M22 PL.GÖV.PNP NK M12K | 2023-07-01 | 2023-12-31 | SCB22MP1RSX | AD | 655
SCB22MP5NC1 | SENSÖR KAPASİTİF DOK.BUT.M22 KAL.1M KB.NPN NA | 2023-07-01 | 2023-12-31 | SCB22MP5NC1 | AD | 525
SCB22MP5NSX | SENSÖR KAPASİTİF DOK.BUT.M22 KAL.1M KB.NPN NA M12K | 2023-07-01 | 2023-12-31 | SCB22MP5NSX | AD | 655
SCB22MP5OC1 | SENSÖR KAPASİTİF DOK.BUT.M22 KAL.1M KB.NPN NK | 2023-07-01 | 2023-12-31 | SCB22MP5OC1 | AD | 525
SCB22MP5OSX | SENSÖR KAPASİTİF DOK.BUT.M22 KAL.1M KB.NPN NK M12K | 2023-07-01 | 2023-12-31 | SCB22MP5OSX | AD | 655
SCB22MP5PC1 | SENSÖR KAPASİTİF DOK.BUT.M22 KAL.1M KB.PNP NA | 2023-07-01 | 2023-12-31 | SCB22MP5PC1 | AD | 525
SCB22MP5PSX | SENSÖR KAPASİTİF DOK.BUT.M22 KAL.1M KB.PNP NA M12K | 2023-07-01 | 2023-12-31 | SCB22MP5PSX | AD | 655
SCB22MP5RC1 | SENSÖR KAPASİTİF DOK.BUT.M22 KAL.1M KB.PNP NK | 2023-07-01 | 2023-12-31 | SCB22MP5RC1 | AD | 525
SCB22MP5RSX | SENSÖR KAPASİTİF DOK.BUT.M22 KAL.1M KB.PNP NK M12K | 2023-07-01 | 2023-12-31 | SCB22MP5RSX | AD | 655
SCB22UP1NC1 | SENSÖR KAPASİTİF DOKN. PLC KNT.M22 1M KABLO NPN NA | 2023-07-01 | 2023-12-31 | SCB22UP1NC1 | AD | 590
SCB22UP1PC1 | SENSÖR KAPASİTİF DOKN. PLC KNT.M22 1M KABLO PNP NA | 2023-07-01 | 2023-12-31 | SCB22UP1PC1 | AD | 590
SCB30MP6NC1 | SENSÖR DOKUNMATİK BUTON M30 1M KABLO NPN NA | 2023-07-01 | 2023-12-31 | SCB30MP6NC1 | AD | 1550
SCB30MP6NSX | SENSÖR DOKUN. BUTON M30 M12 KONNEK. NPN NA | 2023-07-01 | 2023-12-31 | SCB30MP6NSX | AD | 1660
SCB30MP6PC1 | SENSÖR DOKUNMATİK BUTON M30 1M KABLO PNP NA | 2023-07-01 | 2023-12-31 | SCB30MP6PC1 | AD | 1550
SCB30MP6PSX | SENSÖR DOKUN. BUTON M30 M12 KONNEK. PNP NA | 2023-07-01 | 2023-12-31 | SCB30MP6PSX | AD | 1660
SCB30MP7NC1 | SENSÖR DOKUNMATİK BUTON KALICI M30 1M KABLO NPN NA | 2023-07-01 | 2023-12-31 | SCB30MP7NC1 | AD | 1550
SCB30MP7NSX | SENSÖR DOKUN. BUTON KALICI M30 M12 KONNEK. NPN NA | 2023-07-01 | 2023-12-31 | SCB30MP7NSX | AD | 1660
SCB30MP7PC1 | SENSÖR DOKUNMATİK BUTON KALICI M30 1M KABLO PNP NA | 2023-07-01 | 2023-12-31 | SCB30MP7PC1 | AD | 1550
SCB30MP7PSX | SENSÖR DOKUN. BUTON KALICI M30 M12 KONNEK. PNP NA | 2023-07-01 | 2023-12-31 | SCB30MP7PSX | AD | 1660
SCB30OP6NC1 | SENSÖR DOKUNMATİK BUTON ELMAS M30 1M KABLO NPN NA | 2023-07-01 | 2023-12-31 | SCB30OP6NC1 | AD | 1550
SCB30OP6NSX | SENSÖR DOKUN. BUTON ELMAS M30 M12 KONNEK. NPN NA | 2023-07-01 | 2023-12-31 | SCB30OP6NSX | AD | 1660
SCB30OP6PC1 | SENSÖR DOKUNMATİK BUTON ELMAS M30 1M KABLO PNP NA | 2023-07-01 | 2023-12-31 | SCB30OP6PC1 | AD | 1550
SCB30OP6PSX | SENSÖR DOKUN. BUTON ELMAS M30 M12 KONNEK. PNP NA | 2023-07-01 | 2023-12-31 | SCB30OP6PSX | AD | 1660
SCB30OP7NC1 | SENSÖR DOKUN. BUTON KALCI ELMAS M30 1M KABLO NPN N | 2023-07-01 | 2023-12-31 | SCB30OP7NC1 | AD | 1550
SCB30OP7NSX | SENSÖR DOKUN. BUTON KLICI ELMAS M30 M12 KONNK.NPN | 2023-07-01 | 2023-12-31 | SCB30OP7NSX | AD | 1660
SCB30OP7PC1 | SENSÖR DOKUN. BUTON KALCI ELMAS M30 1M KABLO PNP N | 2023-07-01 | 2023-12-31 | SCB30OP7PC1 | AD | 1550
SCB30OP7PSX | SENSR DOKUN. BUTON KALCI ELMAS M30 M12 KONNK.PNP N | 2023-07-01 | 2023-12-31 | SCB30OP7PSX | AD | 1660
SCB30UP6PC1 | SNSR DOK. BUT. RNK SEÇ. PLC KNT.M30 1M KBLO PNP NA | 2023-07-01 | 2023-12-31 | SCB30UP6PC1 | AD | 1550
SCM18NP1NC2 | SENSÖR KAPASİTİF M18 ÇIKIK NPN NA | 2023-07-01 | 2023-12-31 | SCM18NP1NC2 | AD | 790
SCM18NP1OC2 | SENSÖR KAPASİTİF M18 ÇIKIK NPN NK | 2023-07-01 | 2023-12-31 | SCM18NP1OC2 | AD | 790
SCM18NP1PC2 | SENSÖR KAPASİTİF M18 ÇIKIK PNP NA | 2023-07-01 | 2023-12-31 | SCM18NP1PC2 | AD | 790
SCM18NP1RC2 | SENSÖR KAPASİTİF M18 ÇIKIK PNP NK | 2023-07-01 | 2023-12-31 | SCM18NP1RC2 | AD | 790
SCM30NM1NC2 | SENSÖR KAPASİTİF M30 ÇIKIK METAL GÖVDE NPN NA | 2023-07-01 | 2023-12-31 | SCM30NM1NC2 | AD | 1000
SCM30NM1NSX | SENSÖR KAPASİTİF M30 ÇIKIK METAL GÖVDE NPN NA M12K | 2023-07-01 | 2023-12-31 | SCM30NM1NSX | AD | 1100
SCM30NM1OC2 | SENSÖR KAPASİTİF M30 ÇIKIK METAL GÖVDE NPN NK | 2023-07-01 | 2023-12-31 | SCM30NM1OC2 | AD | 1000
SCM30NM1OSX | SENSÖR KAPASİTİF M30 ÇIKIK METAL GÖVDE NPN NK M12K | 2023-07-01 | 2023-12-31 | SCM30NM1OSX | AD | 1100
SCM30NM1PC2 | SENSÖR KAPASİTİF M30 ÇIKIK METAL GÖVDE PNP NA | 2023-07-01 | 2023-12-31 | SCM30NM1PC2 | AD | 1000
SCM30NM1PSX | SENSÖR KAPASİTİF M30 ÇIKIK METAL GÖVDE PNP NA M12K | 2023-07-01 | 2023-12-31 | SCM30NM1PSX | AD | 1100
SCM30NM1RC2 | SENSÖR KAPASİTİF M30 ÇIKIK METAL GÖVDE PNP NK | 2023-07-01 | 2023-12-31 | SCM30NM1RC2 | AD | 1000
SCM30NM1RSX | SENSÖR KAPASİTİF M30 ÇIKIK METAL GÖVDE PNP NK M12K | 2023-07-01 | 2023-12-31 | SCM30NM1RSX | AD | 1100
SCM30NP1NC2 | SENSÖR KAPASİTİF M30 ÇIKIK NPN NA | 2023-07-01 | 2023-12-31 | SCM30NP1NC2 | AD | 820
SCM30NP1NSX | SENSÖR KAPASİTİF M30 ÇIKIK PL.GÖVDE NPN NA M12K | 2023-07-01 | 2023-12-31 | SCM30NP1NSX | AD | 920
SCM30NP1OC2 | SENSÖR KAPASİTİF M30 ÇIKIK NPN NK | 2023-07-01 | 2023-12-31 | SCM30NP1OC2 | AD | 820
SCM30NP1OSX | SENSÖR KAPASİTİF M30 ÇIKIK PL.GÖVDE NPN NK M12K | 2023-07-01 | 2023-12-31 | SCM30NP1OSX | AD | 920
SCM30NP1PC2 | SENSÖR KAPASİTİF M30 ÇIKIK PNP NA | 2023-07-01 | 2023-12-31 | SCM30NP1PC2 | AD | 820
SCM30NP1PSX | SENSÖR KAPASİTİF M30 ÇIKIK PL.GÖVDE PNP NA M12K | 2023-07-01 | 2023-12-31 | SCM30NP1PSX | AD | 920
SCM30NP1RC2 | SENSÖR KAPASİTİF M30 ÇIKIK PNP NK | 2023-07-01 | 2023-12-31 | SCM30NP1RC2 | AD | 820
SCM30NP1RSX | SENSÖR KAPASİTİF M30 ÇIKIK PL.GÖVDE PNP NK M12K | 2023-07-01 | 2023-12-31 | SCM30NP1RSX | AD | 920
SENSOR TESTER | SENSÖR PNP-NPN TEST CİHAZI | 2023-07-01 | 2023-12-31 | SENSOR TESTER | AD | 740
SIM12FM1NC2 | SENSÖR ENDÜKTİF M12 DÜZ NPN NA | 2023-07-01 | 2023-12-31 | SIM12FM1NC2 | AD | 470
SIM12FM1NSX | SENSÖR ENDÜKTİF M12 DÜZ NPN NA M12K | 2023-07-01 | 2023-12-31 | SIM12FM1NSX | AD | 540
SIM12FM1OC2 | SENSÖR ENDÜKTİF M12 DÜZ NPN NK | 2023-07-01 | 2023-12-31 | SIM12FM1OC2 | AD | 470
SIM12FM1OSX | SENSÖR ENDÜKTİF M12 DÜZ NPN NK M12K | 2023-07-01 | 2023-12-31 | SIM12FM1OSX | AD | 540
SIM12FM1PC2 | SENSÖR ENDÜKTİF M12 DÜZ PNP NA | 2023-07-01 | 2023-12-31 | SIM12FM1PC2 | AD | 470
SIM12FM1PSX | SENSÖR ENDÜKTİF M12 DÜZ PNP NA M12K | 2023-07-01 | 2023-12-31 | SIM12FM1PSX | AD | 540
SIM12FM1RC2 | SENSÖR ENDÜKTİF M12 DÜZ PNP NK | 2023-07-01 | 2023-12-31 | SIM12FM1RC2 | AD | 470
SIM12FM1RSX | SENSÖR ENDÜKTİF M12 DÜZ PNP NK M12K | 2023-07-01 | 2023-12-31 | SIM12FM1RSX | AD | 540
SIM12NM1NC2 | SENSÖR ENDÜKTİF M12 ÇIKIK NPN NA | 2023-07-01 | 2023-12-31 | SIM12NM1NC2 | AD | 470
SIM12NM1NSX | SENSÖR ENDÜKTİF M12 ÇIKIK NPN NA M12K | 2023-07-01 | 2023-12-31 | SIM12NM1NSX | AD | 540
SIM12NM1OC2 | SENSÖR ENDÜKTİF M12 ÇIKIK NPN NK | 2023-07-01 | 2023-12-31 | SIM12NM1OC2 | AD | 470
SIM12NM1OSX | SENSÖR ENDÜKTİF M12 ÇIKIK NPN NK M12K | 2023-07-01 | 2023-12-31 | SIM12NM1OSX | AD | 540
SIM12NM1PC2 | SENSÖR ENDÜKTİF M12 ÇIKIK PNP NA | 2023-07-01 | 2023-12-31 | SIM12NM1PC2 | AD | 470
SIM12NM1PSX | SENSÖR ENDÜKTİF M12 ÇIKIK PNP NA M12K | 2023-07-01 | 2023-12-31 | SIM12NM1PSX | AD | 540
SIM12NM1RC2 | SENSÖR ENDÜKTİF M12 ÇIKIK PNP NK | 2023-07-01 | 2023-12-31 | SIM12NM1RC2 | AD | 470
SIM12NM1RSX | SENSÖR ENDÜKTİF M12 ÇIKIK PNP NK M12K | 2023-07-01 | 2023-12-31 | SIM12NM1RSX | AD | 540
SIM18FM1NC2 | SENSÖR ENDÜKTİF M18 DÜZ NPN NA | 2023-07-01 | 2023-12-31 | SIM18FM1NC2 | AD | 590
SIM18FM1NSX | SENSÖR ENDÜKTİF M18 DÜZ NPN NA M12K | 2023-07-01 | 2023-12-31 | SIM18FM1NSX | AD | 632
SIM18FM1OC2 | SENSÖR ENDÜKTİF M18 DÜZ NPN NK | 2023-07-01 | 2023-12-31 | SIM18FM1OC2 | AD | 590
SIM18FM1OSX | SENSÖR ENDÜKTİF M18 DÜZ NPN NK M12K | 2023-07-01 | 2023-12-31 | SIM18FM1OSX | AD | 632
SIM18FM1PC2 | SENSÖR ENDÜKTİF M18 DÜZ PNP NA | 2023-07-01 | 2023-12-31 | SIM18FM1PC2 | AD | 590
SIM18FM1PSX | SENSÖR ENDÜKTİF M18 DÜZ PNP NA M12K | 2023-07-01 | 2023-12-31 | SIM18FM1PSX | AD | 632
SIM18FM1RC2 | SENSÖR ENDÜKTİF M18 DÜZ PNP NK | 2023-07-01 | 2023-12-31 | SIM18FM1RC2 | AD | 590
SIM18FM1RSX | SENSÖR ENDÜKTİF M18 DÜZ PNP NK M12K | 2023-07-01 | 2023-12-31 | SIM18FM1RSX | AD | 632
SIM18NM1NC2 | SENSÖR ENDÜKTİF M18 ÇIKIK NPN NA | 2023-07-01 | 2023-12-31 | SIM18NM1NC2 | AD | 590
SIM18NM1NSX | SENSÖR ENDÜKTİF M18 ÇIKIK NPN NA M12K | 2023-07-01 | 2023-12-31 | SIM18NM1NSX | AD | 632
SIM18NM1OC2 | SENSÖR ENDÜKTİF M18 ÇIKIK NPN NK | 2023-07-01 | 2023-12-31 | SIM18NM1OC2 | AD | 590
SIM18NM1OSX | SENSÖR ENDÜKTİF M18 ÇIKIK NPN NK M12K | 2023-07-01 | 2023-12-31 | SIM18NM1OSX | AD | 632
SIM18NM1PC2 | SENSÖR ENDÜKTİF M18 ÇIKIK PNP NA | 2023-07-01 | 2023-12-31 | SIM18NM1PC2 | AD | 590
SIM18NM1PSX | SENSÖR ENDÜKTİF M18 4PIN M12 KONNEKTÖRLÜ ÇIKIK PNP | 2023-07-01 | 2023-12-31 | SIM18NM1PSX | AD | 632
SIM18NM1RC2 | SENSÖR ENDÜKTİF M18 ÇIKIK PNP NK | 2023-07-01 | 2023-12-31 | SIM18NM1RC2 | AD | 590
SIM18NM1RSX | SENSÖR ENDÜKTİF M18 ÇIKIK PNP NK M12K | 2023-07-01 | 2023-12-31 | SIM18NM1RSX | AD | 632
SIM30FM1NC2 | SENSÖR ENDÜKTİF M30 DÜZ NPN NA | 2023-07-01 | 2023-12-31 | SIM30FM1NC2 | AD | 750
SIM30FM1NSX | SENSÖR ENDÜKTİF M30 DÜZ NPN NA M12K | 2023-07-01 | 2023-12-31 | SIM30FM1NSX | AD | 825
SIM30FM1OC2 | SENSÖR ENDÜKTİF M30 DÜZ NPN NK | 2023-07-01 | 2023-12-31 | SIM30FM1OC2 | AD | 750
SIM30FM1OSX | SENSÖR ENDÜKTİF M30 DÜZ NPN NK M12K | 2023-07-01 | 2023-12-31 | SIM30FM1OSX | AD | 825
SIM30FM1PC2 | SENSÖR ENDÜKTİF M30 DÜZ PNP NA | 2023-07-01 | 2023-12-31 | SIM30FM1PC2 | AD | 750
SIM30FM1PSX | SENSÖR ENDÜKTİF M30 DÜZ PNP NA M12K | 2023-07-01 | 2023-12-31 | SIM30FM1PSX | AD | 825
SIM30FM1RC2 | SENSÖR ENDÜKTİF M30 DÜZ PNP NK | 2023-07-01 | 2023-12-31 | SIM30FM1RC2 | AD | 750
SIM30FM1RC5 | SENSÖR ENDÜKTİF M30 DÜZ PNP NK 5 M KABLOLU | 2023-07-01 | 2023-12-31 | SIM30FM1RC5 | AD | 815
SIM30FM1RSX | SENSÖR ENDÜKTİF M30 DÜZ PNP NK M12K | 2023-07-01 | 2023-12-31 | SIM30FM1RSX | AD | 825
SIM30NM1NC2 | SENSÖR ENDÜKTİF M30 ÇIKIK NPN NA | 2023-07-01 | 2023-12-31 | SIM30NM1NC2 | AD | 750
SIM30NM1NSX | SENSÖR ENDÜKTİF M30 ÇIKIK NPN NA M12K | 2023-07-01 | 2023-12-31 | SIM30NM1NSX | AD | 825
SIM30NM1OC2 | SENSÖR ENDÜKTİF M30 ÇIKIK NPN NK | 2023-07-01 | 2023-12-31 | SIM30NM1OC2 | AD | 750
SIM30NM1OSX | SENSÖR ENDÜKTİF M30 ÇIKIK NPN NK M12K | 2023-07-01 | 2023-12-31 | SIM30NM1OSX | AD | 825
SIM30NM1PC2 | SENSÖR ENDÜKTİF M30 ÇIKIK PNP NA | 2023-07-01 | 2023-12-31 | SIM30NM1PC2 | AD | 750
SIM30NM1PSX | SENSÖR ENDÜKTİF M30 ÇIKIK PNP NA M12K | 2023-07-01 | 2023-12-31 | SIM30NM1PSX | AD | 825
SIM30NM1RC2 | SENSÖR ENDÜKTİF M30 ÇIKIK PNP NK | 2023-07-01 | 2023-12-31 | SIM30NM1RC2 | AD | 750
SIM30NM1RSX | SENSÖR ENDÜKTİF M30 ÇIKIK PNP NK M12K | 2023-07-01 | 2023-12-31 | SIM30NM1RSX | AD | 825
SIQ18FP1NC2 | SENSÖR KARE ENDÜKTİF M18 DÜZ NPN NA | 2023-07-01 | 2023-12-31 | SIQ18FP1NC2 | AD | 400
SIQ18FP1NC7 | SENSÖR KARE ENDÜKTİF M18 DÜZ NPN NA 7MT KABLOLU | 2023-07-01 | 2023-12-31 | SIQ18FP1NC7 | AD | 495
SIQ18FP1OC2 | SENSÖR KARE ENDÜKTİF M18 DÜZ NPN NK | 2023-07-01 | 2023-12-31 | SIQ18FP1OC2 | AD | 400
SIQ18FP1OC7 | SENSÖR KARE ENDÜKTİF M18 DÜZ NPN NK 7MT KABLOLU | 2023-07-01 | 2023-12-31 | SIQ18FP1OC7 | AD | 495
SIQ18FP1PC2 | SENSÖR KARE ENDÜKTİF M18 DÜZ PNP NA | 2023-07-01 | 2023-12-31 | SIQ18FP1PC2 | AD | 400
SIQ18FP1PC7 | SENSÖR KARE ENDÜKTİF M18 DÜZ PNP NA 7MT KABLOLU | 2023-07-01 | 2023-12-31 | SIQ18FP1PC7 | AD | 495
SIQ18FP1RC2 | SENSÖR KARE ENDÜKTİF M18 DÜZ PNP NK | 2023-07-01 | 2023-12-31 | SIQ18FP1RC2 | AD | 400
SIQ18FP1RC7 | SENSÖR KARE ENDÜKTİF M18 DÜZ PNP NK 7MT KABLOLU | 2023-07-01 | 2023-12-31 | SIQ18FP1RC7 | AD | 495
SIQ18NP1NC2 | SENSÖR KARE ENDÜKTİF M18 ÇIKIK NPN NA | 2023-07-01 | 2023-12-31 | SIQ18NP1NC2 | AD | 400
SIQ18NP1NC7 | SENSÖR KARE ENDÜKTİF M18 ÇIKIK NPN NA 7MT KABLOLU | 2023-07-01 | 2023-12-31 | SIQ18NP1NC7 | AD | 495
SIQ18NP1OC2 | SENSÖR KARE ENDÜKTİF M18 ÇIKIK NPN NK | 2023-07-01 | 2023-12-31 | SIQ18NP1OC2 | AD | 400
SIQ18NP1OC7 | SENSÖR KARE ENDÜKTİF M18 ÇIKIK NPN NK 7MT KABLOLU | 2023-07-01 | 2023-12-31 | SIQ18NP1OC7 | AD | 495
SIQ18NP1PC2 | SENSÖR KARE ENDÜKTİF M18 ÇIKIK PNP NA | 2023-07-01 | 2023-12-31 | SIQ18NP1PC2 | AD | 400
SIQ18NP1PC7 | SENSÖR KARE ENDÜKTİF M18 ÇIKIK PNP NA 7MT KABLOLU | 2023-07-01 | 2023-12-31 | SIQ18NP1PC7 | AD | 495
SIQ18NP1RC2 | SENSÖR KARE ENDÜKTİF M18 ÇIKIK PNP NK | 2023-07-01 | 2023-12-31 | SIQ18NP1RC2 | AD | 400
SIQ18NP1RC7 | SENSÖR KARE ENDÜKTİF M18 ÇIKIK PNP NK 7MT KABLOLU | 2023-07-01 | 2023-12-31 | SIQ18NP1RC7 | AD | 495
SK1TH | SİGORTA KLEMENSİ TUTAMAGI 6 A SİYAH | 2023-07-01 | 2023-12-31 | SK1TH | AD | 4
SK1TK | SİGORTA KLEMENSİ TUTAMAGI 10 A KIRMIZI | 2023-07-01 | 2023-12-31 | SK1TK | AD | 4
SK1TM | SİGORTA KLEMENSİ TUTAMAGI 16 A MAVİ | 2023-07-01 | 2023-12-31 | SK1TM | AD | 4
SK1TY | SİGORTA KLEMENSİ TUTAMAGI 3 A YEŞİL | 2023-07-01 | 2023-12-31 | SK1TY | AD | 4
SK1Y | GEÇMELİ TİP CAM SİGORTA KLEMENSİ | 2023-07-01 | 2023-12-31 | SK1Y | AD | 35
SK5P | SEVİYE KONTROL CIHAZI 1 FAZ PL.ŞAMANDIRA | 2023-07-01 | 2023-12-31 | SK5P | AD | 590
SKF | SEVİYE KONTROL FLATÖRÜ 1 FAZ-1.75M-KOBRA | 2023-07-01 | 2023-12-31 | SKF | AD | 450
SKF-0.5 | SEVİYE KONTROL FLATÖRÜ 1 FAZ 0.5M (KOBRA) | 2023-07-01 | 2023-12-31 | SKF-0.5 | AD | 400
SKF-10 | SEVİYE KONTROL FLATÖRÜ 1 FAZ-10M (KOBRA) | 2023-07-01 | 2023-12-31 | SKF-10 | AD | 945
SKF-10N | SEVİYE KONTROL FLATÖRÜ 1 FAZ-10M NEOPREN | 2023-07-01 | 2023-12-31 | SKF-10N | AD | 1245
SKF-15 | SEVİYE KONTROL FLATÖRÜ 1 FAZ-15M (KOBRA) | 2023-07-01 | 2023-12-31 | SKF-15 | AD | 1245
SKF-15N | SEVİYE KONTROL FLATÖRÜ 1 FAZ-15M NEOPREN | 2023-07-01 | 2023-12-31 | SKF-15N | AD | 1695
SKF-20 | SEVİYE KONTROL FLATÖRÜ 1 FAZ-20M (KOBRA) | 2023-07-01 | 2023-12-31 | SKF-20 | AD | 1545
SKF-3 | SEVİYE KONTROL FLATÖRÜ 1 FAZ-3M (KOBRA) | 2023-07-01 | 2023-12-31 | SKF-3 | AD | 525
SKF-30 | SEVİYE KONTROL FLATÖRÜ 1 FAZ-30M (KOBRA) | 2023-07-01 | 2023-12-31 | SKF-30 | AD | 2145
SKF-35 | SEVİYE KONTROL FLATÖRÜ 1 FAZ-35M (KOBRA) | 2023-07-01 | 2023-12-31 | SKF-35 | AD | 2445
SKF-3N | SEVİYE KONTROL FLATÖRÜ 1 FAZ-3M NEOPREN | 2023-07-01 | 2023-12-31 | SKF-3N | AD | 615
SKF-5 | SEVİYE KONTROL FLATÖRÜ 1 FAZ-5M (KOBRA) | 2023-07-01 | 2023-12-31 | SKF-5 | AD | 645
SKF-5N | SEVİYE KONTROL FLATÖRÜ 1 FAZ-5M NEOPREN | 2023-07-01 | 2023-12-31 | SKF-5N | AD | 795
SKF1A | SEVİYE KONTROL FLATÖRÜ 1 FAZ-1.75M-AMPUL | 2023-07-01 | 2023-12-31 | SKF1A | AD | 450
SKF1A-1 | SEVİYE KONTROL FLATÖRÜ 1 FAZ-1M-AMPUL | 2023-07-01 | 2023-12-31 | SKF1A-1 | AD | 430
SKF1A-10 | SEVİYE KONTROL FLATÖRÜ 1 FAZ-10M-AMPUL | 2023-07-01 | 2023-12-31 | SKF1A-10 | AD | 945
SKF1A-10N | SEVİYE KONTROL FLATÖRÜ 1 FAZ-10M-AMPUL NEOPREN | 2023-07-01 | 2023-12-31 | SKF1A-10N | AD | 1245
SKF1A-15 | SEVİYE KONTROL FLATÖRÜ 1 FAZ-15M-AMPUL | 2023-07-01 | 2023-12-31 | SKF1A-15 | AD | 1245
SKF1A-15N | SEVİYE KONTROL FLATÖRÜ 1 FAZ-15M-AMPUL NEOPREN | 2023-07-01 | 2023-12-31 | SKF1A-15N | AD | 1695
SKF1A-1N | SEVİYE KONTROL FLATÖRÜ 1 FAZ-1M-AMPUL NEOPREN | 2023-07-01 | 2023-12-31 | SKF1A-1N | AD | 460
SKF1A-20 | SEVİYE KONTROL FLATÖRÜ 1 FAZ-20M-AMPUL | 2023-07-01 | 2023-12-31 | SKF1A-20 | AD | 1545
SKF1A-20N | SEVİYE KONTROL FLATÖRÜ 1 FAZ-20M-AMPUL NEOPREN | 2023-07-01 | 2023-12-31 | SKF1A-20N | AD | 2145
SKF1A-3 | SEVİYE KONTROL FLATÖRÜ 1 FAZ-3M-AMPUL | 2023-07-01 | 2023-12-31 | SKF1A-3 | AD | 525
SKF1A-30 | SEVİYE KONTROL FLATÖRÜ 1 FAZ-30M-AMPUL | 2023-07-01 | 2023-12-31 | SKF1A-30 | AD | 2145
SKF1A-30N | SEVİYE KONTROL FLATÖRÜ 1 FAZ-30M-AMPUL NEOPREN | 2023-07-01 | 2023-12-31 | SKF1A-30N | AD | 3045
SKF1A-3N | SEVİYE KONTROL FLATÖRÜ 1 FAZ-3M-AMPUL NEOPREN | 2023-07-01 | 2023-12-31 | SKF1A-3N | AD | 615
SKF1A-5 | SEVİYE KONTROL FLATÖRÜ 1 FAZ-5M-AMPUL | 2023-07-01 | 2023-12-31 | SKF1A-5 | AD | 645
SKF1A-5N | SEVİYE KONTROL FLATÖRÜ 1 FAZ-5M-AMPUL NEOPREN | 2023-07-01 | 2023-12-31 | SKF1A-5N | AD | 795
SKF1A-N | SEVİYE KONTROL FLATÖRÜ 1 FAZ-1,75M-AMPUL NEOPREN | 2023-07-01 | 2023-12-31 | SKF1A-N | AD | 525
SKF1E | SEVİYE KONTROL FLATÖRÜ 1 FAZ 1,75 M (ELIPS) | 2023-07-01 | 2023-12-31 | SKF1E | AD | 450
SKF1E-0.5 | SEVİYE KONTROL FLATÖRÜ 1 FAZ 0,5M (ELIPS) | 2023-07-01 | 2023-12-31 | SKF1E-0.5 | AD | 400
SKF2-10N | SVYE KNTRL FLTRÜ 1 FAZ 10M NEOPRN ÇFT İZLSYN STD | 2023-07-01 | 2023-12-31 | SKF2-10N | AD | 1741
SKF2-20N | SVYE KNTRL FLTRÜ 1 FAZ 20M NEOPRN ÇFT İZLSYN STD | 2023-07-01 | 2023-12-31 | SKF2-20N | AD | 2641
SKF2-5N | SVYE KNTRL FLTRÜ 1 FAZ 5M NEOPRN ÇFT İZLSYN STD | 2023-07-01 | 2023-12-31 | SKF2-5N | AD | 1291
SKM12F3DXP2 | KABLOLU KON. M12 FİŞ 3 PİN 90 DER. PUR KABLO 2M | 2023-07-01 | 2023-12-31 | SKM12F3DXP2 | AD | 266
SKM12F3DXP5 | KABLOLU KON. M12 FİŞ 3 PİN 90 DER. PUR KABLO 5M | 2023-07-01 | 2023-12-31 | SKM12F3DXP5 | AD | 357
SKM12F3DXV2 | KABLOLU KON. M12 FİŞ 3 PİN 90 DER. PVC KABLO 2M | 2023-07-01 | 2023-12-31 | SKM12F3DXV2 | AD | 174
SKM12F3DXV5 | KABLOLU KON. M12 FİŞ 3 PİN 90 DER. PVC KABLO 5M | 2023-07-01 | 2023-12-31 | SKM12F3DXV5 | AD | 266
SKM12F3YXP2 | KABLOLU KON. M12 FİŞ 3 PİN PUR KABLO 2M | 2023-07-01 | 2023-12-31 | SKM12F3YXP2 | AD | 266
SKM12F3YXP5 | KABLOLU KON. M12 FİŞ 3 PİN PUR KABLO 5M | 2023-07-01 | 2023-12-31 | SKM12F3YXP5 | AD | 357
SKM12F3YXV2 | KABLOLU KON. M12 FİŞ 3 PİN PVC KABLO 2M | 2023-07-01 | 2023-12-31 | SKM12F3YXV2 | AD | 174
SKM12F3YXV5 | KABLOLU KON. M12 FİŞ 3 PİN PVC KABLO 5M | 2023-07-01 | 2023-12-31 | SKM12F3YXV5 | AD | 266
SKM12F4DXP2 | KABLOLU KON. M12 FİŞ 4 PİN 90 DER. PUR KABLO 2M | 2023-07-01 | 2023-12-31 | SKM12F4DXP2 | AD | 299
SKM12F4DXP5 | KABLOLU KON. M12 FİŞ 4 PİN 90 DER. PUR KABLO 5M | 2023-07-01 | 2023-12-31 | SKM12F4DXP5 | AD | 392
SKM12F4DXV2 | KABLOLU KON. M12 FİŞ 4 PİN 90 DER. PVC KABLO 2M | 2023-07-01 | 2023-12-31 | SKM12F4DXV2 | AD | 208
SKM12F4DXV5 | KABLOLU KON. M12 FİŞ 4 PİN 90 DER. PVC KABLO 5M | 2023-07-01 | 2023-12-31 | SKM12F4DXV5 | AD | 299
SKM12F4YXP2 | KABLOLU KON. M12 FİŞ 4 PİN PUR KABLO 2M | 2023-07-01 | 2023-12-31 | SKM12F4YXP2 | AD | 299
SKM12F4YXP5 | KABLOLU KON. M12 FİŞ 4 PİN PUR KABLO 5M | 2023-07-01 | 2023-12-31 | SKM12F4YXP5 | AD | 392
SKM12F4YXV2 | KABLOLU KON. M12 FİŞ 4 PİN PVC KABLO 2M | 2023-07-01 | 2023-12-31 | SKM12F4YXV2 | AD | 208
SKM12F4YXV5 | KABLOLU KON. M12 FİŞ 4 PİN PVC KABLO 5M | 2023-07-01 | 2023-12-31 | SKM12F4YXV5 | AD | 299
SKM12P3DXP2 | KABLOLU KON. M12 PRİZ 3 PİN 90 DER. PUR KABLO 2M | 2023-07-01 | 2023-12-31 | SKM12P3DXP2 | AD | 266
SKM12P3DXP5 | KABLOLU KON. M12 PRİZ 3 PİN 90 DER. PUR KABLO 5M | 2023-07-01 | 2023-12-31 | SKM12P3DXP5 | AD | 357
SKM12P3DXV2 | KABLOLU KON. M12 PRİZ 3 PİN 90 DER. PVC KABLO 2M | 2023-07-01 | 2023-12-31 | SKM12P3DXV2 | AD | 174
SKM12P3DXV5 | KABLOLU KON. M12 PRİZ 3 PİN 90 DER. PVC KABLO 5M | 2023-07-01 | 2023-12-31 | SKM12P3DXV5 | AD | 266
SKM12P3YXP2 | KABLOLU KON. M12 PRİZ 3 PİN PUR KABLO 2M | 2023-07-01 | 2023-12-31 | SKM12P3YXP2 | AD | 266
SKM12P3YXP5 | KABLOLU KON. M12 PRİZ 3 PİN PUR KABLO 5M | 2023-07-01 | 2023-12-31 | SKM12P3YXP5 | AD | 357
SKM12P3YXV2 | KABLOLU KON. M12 PRİZ 3 PİN PVC KABLO 2M | 2023-07-01 | 2023-12-31 | SKM12P3YXV2 | AD | 174
SKM12P3YXV5 | KABLOLU KON. M12 PRİZ 3 PİN PVC KABLO 5M | 2023-07-01 | 2023-12-31 | SKM12P3YXV5 | AD | 266
SKM12P4DXP2 | KABLOLU KON. M12 PRİZ 4 PİN 90 DER. PUR KABLO 2M | 2023-07-01 | 2023-12-31 | SKM12P4DXP2 | AD | 299
SKM12P4DXP5 | KABLOLU KON. M12 PRİZ 4 PİN 90 DER. PUR KABLO 5M | 2023-07-01 | 2023-12-31 | SKM12P4DXP5 | AD | 392
SKM12P4DXV2 | KABLOLU KON. M12 PRİZ 4 PİN 90 DER. PVC KABLO 2M | 2023-07-01 | 2023-12-31 | SKM12P4DXV2 | AD | 208
SKM12P4DXV5 | KABLOLU KON. M12 PRİZ 4 PİN 90 DER. PVC KABLO 5M | 2023-07-01 | 2023-12-31 | SKM12P4DXV5 | AD | 299
SKM12P4YXP2 | KABLOLU KON. M12 PRİZ 4 PİN PUR KABLO 2M | 2023-07-01 | 2023-12-31 | SKM12P4YXP2 | AD | 299
SKM12P4YXP5 | KABLOLU KON. M12 PRİZ 4 PİN PUR KABLO 5M | 2023-07-01 | 2023-12-31 | SKM12P4YXP5 | AD | 392
SKM12P4YXV2 | KABLOLU KON. M12 PRİZ 4 PİN PVC KABLO 2M | 2023-07-01 | 2023-12-31 | SKM12P4YXV2 | AD | 208
SKM12P4YXV5 | KABLOLU KON. M12 PRİZ 4 PİN PVC KABLO 5M | 2023-07-01 | 2023-12-31 | SKM12P4YXV5 | AD | 299
SMB10LC2-B15 | SMB 1NC+1NO LEDSİZ SOL ÇIKIŞLI 2M KABLOLU 5MM ALGI | 2023-07-01 | 2023-12-31 | SMB10LC2-B15 | AD | 1470
SMB10LC2-B18 | SMB 1NC+1NO LEDSİZ SOL ÇIKIŞLI 2M KABLOLU 8MM ALGI | 2023-07-01 | 2023-12-31 | SMB10LC2-B18 | AD | 1470
SMB10LSZ-B15 | SMB 1NC+1NO LEDSİZ SOL ÇIK.2M M08*4 KON.5MM ALGILI | 2023-07-01 | 2023-12-31 | SMB10LSZ-B15 | AD | 1505
SMB10RC2-B15 | SMB 1NC+1NO LEDSİZ SAĞ ÇIKIŞLI 2M KABLOLU 5MM ALGI | 2023-07-01 | 2023-12-31 | SMB10RC2-B15 | AD | 1470
SMB10RC2-B18 | SMB 1NC+1NO LEDSİZ SAĞ ÇIKIŞLI 2M KABLOLU 8MM ALGI | 2023-07-01 | 2023-12-31 | SMB10RC2-B18 | AD | 1470
SMB10RSZ-B15 | SMB 1NC+1NO LEDSİZ SAĞ ÇIK.2M M08*4 KON.5MM ALGILI | 2023-07-01 | 2023-12-31 | SMB10RSZ-B15 | AD | 1505
SMB11LC2-B15 | SMB 1NC+1NO LEDLİ SOL ÇIKIŞLI 2M KABLOLU 5MM ALGI | 2023-07-01 | 2023-12-31 | SMB11LC2-B15 | AD | 1505
SMB11LC2-B18 | SMB 1NC+1NO LEDLİ SOL ÇIKIŞLI 2M KABLOLU 8MM ALGI | 2023-07-01 | 2023-12-31 | SMB11LC2-B18 | AD | 1505
SMB11LSZ-B15 | SMB 1NC+1NO LEDLİ SOL ÇIK.2M M08*4 KON.5MM ALGILI | 2023-07-01 | 2023-12-31 | SMB11LSZ-B15 | AD | 1565
SMB11LSZ-B18 | SMB 1NC+1NO LEDLİ SOL ÇIK.2M M08*4 KON.8MM ALGILI | 2023-07-01 | 2023-12-31 | SMB11LSZ-B18 | AD | 1565
SMB11RC2-B15 | SMB 1NC+1NO LEDLİ SAĞ ÇIKIŞLI 2M KABLOLU 5MM ALGI | 2023-07-01 | 2023-12-31 | SMB11RC2-B15 | AD | 1505
SMB11RSZ-B15 | SMB 1NC+1NO LEDLİ SAĞ ÇIK.2M M08*4 KON.5MM ALGILI | 2023-07-01 | 2023-12-31 | SMB11RSZ-B15 | AD | 1565
SMB15 | SMB 5MM TETİKLEYİCİ | 2023-07-01 | 2023-12-31 | SMB15 | AD | 237
SMB18 | SMB 8MM TETİKLEYİCİ | 2023-07-01 | 2023-12-31 | SMB18 | AD | 237
SMB20LC2-B15 | SMB 2NC LEDSİZ SOL ÇIKIŞLI 2M KABLOLU 5MM ALGI | 2023-07-01 | 2023-12-31 | SMB20LC2-B15 | AD | 1240
SMB20LC2-B18 | SMB 2NC LEDSİZ SOL ÇIKIŞLI 2M KABLOLU 8MM ALGI | 2023-07-01 | 2023-12-31 | SMB20LC2-B18 | AD | 1240
SMB20LSZ-B15 | SMB 2NC LEDSİZ SOL ÇIK.2M M08*4 KON.5MM ALGILI | 2023-07-01 | 2023-12-31 | SMB20LSZ-B15 | AD | 1300
SMB20LSZ-B18 | SMB 2NC LEDSİZ SOL ÇIK.2M M08*4 KON.8MM ALGILI | 2023-07-01 | 2023-12-31 | SMB20LSZ-B18 | AD | 1300
SMB20RC2-B15 | SMB 2NC LEDSİZ SAĞ ÇIKIŞLI 2M KABLOLU 5MM ALGI | 2023-07-01 | 2023-12-31 | SMB20RC2-B15 | AD | 1240
SMB20RC2-B18 | SMB 2NC LEDSİZ SAĞ ÇIKIŞLI 2M KABLOLU 8MM ALGI | 2023-07-01 | 2023-12-31 | SMB20RC2-B18 | AD | 1240
SMB20RSZ-B15 | SMB 2NC LEDSİZ SAĞ ÇIK.2M M08*4 KON.5MM ALGILI | 2023-07-01 | 2023-12-31 | SMB20RSZ-B15 | AD | 1300
SMB20RSZ-B18 | SMB 2NC LEDSİZ SAĞ ÇIK.2M M08*4 KON.8MM ALGILI | 2023-07-01 | 2023-12-31 | SMB20RSZ-B18 | AD | 1300
SMB21LC2-B15 | SMB 2NC LEDLİ SOL ÇIKIŞLI 2M KABLOLU 5MM ALGI | 2023-07-01 | 2023-12-31 | SMB21LC2-B15 | AD | 1295
SMB21LC2-B18 | SMB 2NC LEDLİ SOL ÇIKIŞLI 2M KABLOLU 8MM ALGI | 2023-07-01 | 2023-12-31 | SMB21LC2-B18 | AD | 1295
SMB21LSZ-B15 | SMB 2NC LEDLİ SOL ÇIK.2M M08*4 KON.5MM ALGILI | 2023-07-01 | 2023-12-31 | SMB21LSZ-B15 | AD | 1360
SMB21LSZ-B18 | SMB 2NC LEDLİ SOL ÇIK.2M M08*4 KON.8MM ALGILI | 2023-07-01 | 2023-12-31 | SMB21LSZ-B18 | AD | 1360
SMB21RC2-B15 | SMB 2NC LEDLİ SAĞ ÇIKIŞLI 2M KABLOLU 5MM ALGI | 2023-07-01 | 2023-12-31 | SMB21RC2-B15 | AD | 1295
SMB21RC2-B18 | SMB 2NC LEDLİ SAĞ ÇIKIŞLI 2M KABLOLU 8MM ALGI | 2023-07-01 | 2023-12-31 | SMB21RC2-B18 | AD | 1295
SMB21RSZ-B15 | SMB 2NC LEDLİ SAĞ ÇIK.2M M08*4 KON.5MM ALGILI | 2023-07-01 | 2023-12-31 | SMB21RSZ-B15 | AD | 1360
SMB21RSZ-B18 | SMB 2NC LEDLİ SAĞ ÇIK.2M M08*4 KON.8MM ALGILI | 2023-07-01 | 2023-12-31 | SMB21RSZ-B18 | AD | 1360
SMB30LC2-B15 | SMB 2NC+1NO LEDSİZ SOL ÇIKIŞLI 2M KABLOLU 5MM ALGI | 2023-07-01 | 2023-12-31 | SMB30LC2-B15 | AD | 1600
SMB30LSX-B15 | SMB 2NC+1NO LEDSİZ SOL ÇIK.2M M12*8 KON.5MM ALGILI | 2023-07-01 | 2023-12-31 | SMB30LSX-B15 | AD | 1725
SMB30RC2-B15 | SMB 2NC+1NO LEDSİZ SAĞ ÇIKIŞLI 2M KABLOLU 5MM ALGI | 2023-07-01 | 2023-12-31 | SMB30RC2-B15 | AD | 1600
SMB30RSX-B15 | SMB 2NC+1NO LEDSİZ SAĞ ÇIKIŞLI M12*8 KON. 5MM ALGI | 2023-07-01 | 2023-12-31 | SMB30RSX-B15 | AD | 1725
SMB31LC2-B15 | SMB 2NC+1NO LEDLİ SOL ÇIKIŞLI 2M KABLOLU 5MM ALGI | 2023-07-01 | 2023-12-31 | SMB31LC2-B15 | AD | 1640
SMB31LC2-B18 | SMB 2NC+1NO LEDLİ SOL ÇIKIŞLI 2M KABLOLU 8MM ALGI | 2023-07-01 | 2023-12-31 | SMB31LC2-B18 | AD | 1640
SMB31LSX-B15 | SMB 2NC+1NO LEDLİ SOL ÇIK.2M M12*8 KON.5MM ALGILI | 2023-07-01 | 2023-12-31 | SMB31LSX-B15 | AD | 1690
SMB31RC2-B15 | SMB 2NC+1NO LEDLİ SAĞ ÇIKIŞLI 2M KABLOLU 5MM ALGI | 2023-07-01 | 2023-12-31 | SMB31RC2-B15 | AD | 1640
SMB31RSX-B15 | SMB 2NC+1NO LEDLİ SAĞ ÇIK.2M M12*8 KON.5MM ALGILI | 2023-07-01 | 2023-12-31 | SMB31RSX-B15 | AD | 1690
SMS10LC2-S15 | SMS 1NC+1NO LEDSİZ SOL ÇIKIŞLI 2M KABLOLU 5MM ALGI | 2023-07-01 | 2023-12-31 | SMS10LC2-S15 | AD | 1455
SMS10LC2-S18 | SMS 1NC+1NO LEDSİZ SOL ÇIKIŞLI 2M KABLOLU 8MM ALGI | 2023-07-01 | 2023-12-31 | SMS10LC2-S18 | AD | 1455
SMS10LSZ-S15 | SMS 1NC+1NO LEDSİZ SOL ÇIK.2M M08*4 KON.5MM ALGILI | 2023-07-01 | 2023-12-31 | SMS10LSZ-S15 | AD | 1500
SMS10RC2-S15 | SMS 1NC+1NO LEDSİZ SAĞ ÇIKIŞLI 2M KABLOLU 5MM ALGI | 2023-07-01 | 2023-12-31 | SMS10RC2-S15 | AD | 1455
SMS10RC2-S18 | SMS 1NC+1NO LEDSİZ SAĞ ÇIKIŞLI 2M KABLOLU 8MM ALGI | 2023-07-01 | 2023-12-31 | SMS10RC2-S18 | AD | 1455
SMS10RC5-S15 | SMS 1NC+1NO LEDSİZ SAĞ ÇIKIŞLI 5M KABLOLU 5MM ALGI | 2023-07-01 | 2023-12-31 | SMS10RC5-S15 | AD | 1730
SMS10RSZ-S15 | SMS 1NC+1NO LEDSİZ SAĞ ÇIK.2M M08*4 KON.5MM ALGILI | 2023-07-01 | 2023-12-31 | SMS10RSZ-S15 | AD | 1500
SMS11LC2-S15 | SMS 1NC+1NO LEDLİ SOL ÇIKIŞLI 2M KABLOLU 5MM ALGI | 2023-07-01 | 2023-12-31 | SMS11LC2-S15 | AD | 1520
SMS11LSZ-S15 | SMS 1NC+1NO LEDLİ SOL ÇIK.2M M08*4 KON.5MM ALGILI | 2023-07-01 | 2023-12-31 | SMS11LSZ-S15 | AD | 1600
SMS11RC2-S15 | SMS 1NC+1NO LEDLİ SAĞ ÇIKIŞLI 2M KABLOLU 5MM ALGI | 2023-07-01 | 2023-12-31 | SMS11RC2-S15 | AD | 1520
SMS11RSZ-S15 | SMS 1NC+1NO LEDLİ SAĞ ÇIK.2M M08*4 KON.5MM ALGILI | 2023-07-01 | 2023-12-31 | SMS11RSZ-S15 | AD | 1600
SMS15 | SMS 5MM TETİKLEYİCİ | 2023-07-01 | 2023-12-31 | SMS15 | AD | 237
SMS18 | SMS 8MM TETİKLEYİCİ | 2023-07-01 | 2023-12-31 | SMS18 | AD | 237
SMS20LC2-S15 | SMS 2NC LEDSİZ SOL ÇIKIŞLI 2M KABLOLU 5MM ALGI | 2023-07-01 | 2023-12-31 | SMS20LC2-S15 | AD | 1240
SMS20LSZ-S15 | SMS 2NC LEDSİZ SOL ÇIK.2M M08*4 KON.5MM ALGILI | 2023-07-01 | 2023-12-31 | SMS20LSZ-S15 | AD | 1275
SMS20RC2-S15 | SMS 2NC LEDSİZ SAĞ ÇIKIŞLI 2M KABLOLU 5MM ALGI | 2023-07-01 | 2023-12-31 | SMS20RC2-S15 | AD | 1240
SMS20RC4-S15 | SMS 2NC LEDSİZ SAĞ ÇIKIŞLI 4M KABLOLU 5MM ALGI | 2023-07-01 | 2023-12-31 | SMS20RC4-S15 | AD | 1450
SMS20RSZ-S15 | SMS 2NC LEDSİZ SAĞ ÇIK.2M M08*4 KON.5MM ALGILI | 2023-07-01 | 2023-12-31 | SMS20RSZ-S15 | AD | 1275
SMS21LC2-S15 | SMS 2NC LEDLİ SOL ÇIKIŞLI 2M KABLOLU 5MM ALGI | 2023-07-01 | 2023-12-31 | SMS21LC2-S15 | AD | 1285
SMS21LSZ-S15 | SMS 2NC LEDLİ SOL ÇIK.2M M08*4 KON.5MM ALGILI | 2023-07-01 | 2023-12-31 | SMS21LSZ-S15 | AD | 1345
SMS21RC2-S15 | SMS 2NC LEDLİ SAĞ ÇIKIŞLI 2M KABLOLU 5MM ALGI | 2023-07-01 | 2023-12-31 | SMS21RC2-S15 | AD | 1285
SMS21RSZ-S15 | SMS 2NC LEDLİ SAĞ ÇIK.2M M08*4 KON.5MM ALGILI | 2023-07-01 | 2023-12-31 | SMS21RSZ-S15 | AD | 1345
SMS30LC2-S15 | SMS 2NC+1NO LEDSİZ SOL ÇIKIŞLI 2M KABLOLU 5MM ALGI | 2023-07-01 | 2023-12-31 | SMS30LC2-S15 | AD | 1590
SMS30LSX-S15 | SMS 2NC+1NO LEDSİZ SOL ÇIK.2M M12*8 KON.5MM ALGILI | 2023-07-01 | 2023-12-31 | SMS30LSX-S15 | AD | 1760
SMS30RC2-S15 | SMS 2NC+1NO LEDSİZ SAĞ ÇIKIŞLI 2M KABLOLU 5MM ALGI | 2023-07-01 | 2023-12-31 | SMS30RC2-S15 | AD | 1590
SMS30RSX-S15 | SMS 2NC+1NO LEDSİZ SAĞ ÇIK.2M M12*8 KON.5MM ALGILI | 2023-07-01 | 2023-12-31 | SMS30RSX-S15 | AD | 1760
SMS31LC2-S15 | SMS 2NC+1NO LEDLİ SOL ÇIKIŞLI 2M KABLOLU 5MM ALGI | 2023-07-01 | 2023-12-31 | SMS31LC2-S15 | AD | 1640
SMS31LSX-S15 | SMS 2NC+1NO LEDLİ SOL ÇIK.2M M12*8 KON.5MM ALGILI | 2023-07-01 | 2023-12-31 | SMS31LSX-S15 | AD | 1820
SMS31RC2-S15 | SMS 2NC+1NO LEDLİ SAĞ ÇIKIŞLI 2M KABLOLU 5MM ALGI | 2023-07-01 | 2023-12-31 | SMS31RC2-S15 | AD | 1640
SMS31RSX-S15 | SMS 2NC+1NO LEDLİ SAĞ ÇIK.2M M12*8 KON.5MM ALGILI | 2023-07-01 | 2023-12-31 | SMS31RSX-S15 | AD | 1820
SPM18DP4DC2 | SENSÖR FOTOELEKTRİK M18 YANSIMALI PNP-1NK+1NA | 2023-07-01 | 2023-12-31 | SPM18DP4DC2 | AD | 945
SPM18DP4EC2 | SENSÖR FOTOELEKTRİK M18 YANSIMALI NPN-1NK+1NA | 2023-07-01 | 2023-12-31 | SPM18DP4EC2 | AD | 945
SPQ50DP2CC2 | SENSÖR FOTOELEKTRİK KARE CIS.YAN. 2M KAB. | 2023-07-01 | 2023-12-31 | SPQ50DP2CC2 | AD | 1000
SPQ50DP2CSX | SENSÖR FOTOELEKTRİK KARE CIS.YAN. M12 KONNEK. | 2023-07-01 | 2023-12-31 | SPQ50DP2CSX | AD | 1000
SPQ50MON1 | SENSOR FOTOELEKTRIK 50MM MONTAJ APARATI | 2023-07-01 | 2023-12-31 | SPQ50MON1 | AD | 55
SPQ50RP2CC2 | SENSÖR FOTOELEKTRİK KARE REF.YAN. 2M KAB. | 2023-07-01 | 2023-12-31 | SPQ50RP2CC2 | AD | 1250
SPQ50RP2CSX | SENSÖR FOTOELEKTRİK KARE REF.YAN. M12 KONNEK. | 2023-07-01 | 2023-12-31 | SPQ50RP2CSX | AD | 1250
SPQREF1 | SENSOR REFLEKTOR KARE 40.5x60.5MM | 2023-07-01 | 2023-12-31 | SPQREF1 | AD | 235
SSRP1DA012 | SSR 12A 24-320V SOLİD STATE RÖLE | 2023-07-01 | 2023-12-31 | SSRP1DA012 | AD | 415
SSRP1DA025 | SSR 25A 24-320V SOLİD STATE RÖLE | 2023-07-01 | 2023-12-31 | SSRP1DA025 | AD | 430
SSRP1DA040 | SSR 40A 24-320V SOLİD STATE RÖLE | 2023-07-01 | 2023-12-31 | SSRP1DA040 | AD | 585
SSRP1DB012 | SSR 12A 50-480V SOLİD STATE RÖLE | 2023-07-01 | 2023-12-31 | SSRP1DB012 | AD | 490
SSRP1DB025 | SSR 25A 50-480V SOLİD STATE RÖLE | 2023-07-01 | 2023-12-31 | SSRP1DB025 | AD | 875
SSRP1DB040 | SSR 40A 50-480V SOLİD STATE RÖLE | 2023-07-01 | 2023-12-31 | SSRP1DB040 | AD | 990
SSRP1DC050 | SSR 50A 50-640V SOLİD STATE RÖLE | 2023-07-01 | 2023-12-31 | SSRP1DC050 | AD | 1275
SSRP1DC070 | SSR 70A 50-640V SOLİD STATE RÖLE | 2023-07-01 | 2023-12-31 | SSRP1DC070 | AD | 1380
SSRP1DC100 | SSR 100A 50-640V SOLİD STATE RÖLE | 2023-07-01 | 2023-12-31 | SSRP1DC100 | AD | 1590
SSRP1DC120 | SSR 120A 50-640V SOLİD STATE RÖLE | 2023-07-01 | 2023-12-31 | SSRP1DC120 | AD | 1830
SSRR1EA012 | SSR 12A 24-320V RAY TIP 1 FAZ SOLİD STATE RÖLE | 2023-07-01 | 2023-12-31 | SSRR1EA012 | AD | 970
SSRR1EA025 | SSR 25A 24-320V RAY TIP 1 FAZ SOLİD STATE RÖLE | 2023-07-01 | 2023-12-31 | SSRR1EA025 | AD | 985
SSRR1EB012 | SSR 12A 50-480V RAY TIP 1 FAZ SOLİD STATE RÖLE | 2023-07-01 | 2023-12-31 | SSRR1EB012 | AD | 1105
SSRR1EB025 | SSR 25A 50-480V RAY TIP 1 FAZ SOLİD STATE RÖLE | 2023-07-01 | 2023-12-31 | SSRR1EB025 | AD | 1120
SSS1X | SSS RAY TİPİ 45X75 SOLİD STATE RÖLE SOĞUTUCU | 2023-07-01 | 2023-12-31 | SSS1X | AD | 280
SSS2F | SSS RAY TİPİ 45X100 SOLİD STATE RÖLE SOĞU.FANLI | 2023-07-01 | 2023-12-31 | SSS2F | AD | 785
SSS2X | SSS RAY TİPİ 45X100 SOLİD STATE RÖLE SOĞUTUCU | 2023-07-01 | 2023-12-31 | SSS2X | AD | 370
SSS4F | SSS RAY TİPİ 100X75 SOLİD STATE RÖLE SOĞU.FANLI | 2023-07-01 | 2023-12-31 | SSS4F | AD | 930
SSS4X | SSS RAY TİPİ 100X75 SOLİD STATE RÖLE SOĞUTUCU | 2023-07-01 | 2023-12-31 | SSS4X | AD | 590
SSS5F | SSS RAY TİPİ 100X100 SOLİD STATE RÖLE SOĞU.FANLI | 2023-07-01 | 2023-12-31 | SSS5F | AD | 1130
SSS5X | SSS RAY TİPİ 100X100 SOLİD STATE RÖLE SOĞUTUCU | 2023-07-01 | 2023-12-31 | SSS5X | AD | 790
SSY11 | SİLİNDİRİK SİGORTA YUVASI 10x38 MM | 2023-07-01 | 2023-12-31 | SSY11 | AD | 140
SSY11N | SİLİNDİRİK SİGORTA YUVASI 10X38 MM 1P+1N | 2023-07-01 | 2023-12-31 | SSY11N | AD | 305
SSY12 | SİLİNDİRİK SİGORTA YUVASI 10X38 MM 2P | 2023-07-01 | 2023-12-31 | SSY12 | AD | 280
SSY13 | SİLİNDİRİK SİGORTA YUVASI 10X38 MM 3P | 2023-07-01 | 2023-12-31 | SSY13 | AD | 420
SSY13N | SİLİNDİRİK SİGORTA YUVASI 10X38 MM 3P+1N | 2023-07-01 | 2023-12-31 | SSY13N | AD | 585
STIPA | SŞALT DİŞLİ TIPA | 2023-07-01 | 2023-12-31 | STIPA | AD | 5
TIPASOM | KD TIPA+SOMUN | 2023-07-01 | 2023-12-31 | TIPASOM | AD | 17
TIPASOM-G | KD TIPA+SOMUN GRİ | 2023-07-01 | 2023-12-31 | TIPASOM-G | AD | 17
TPM00 | PANEL TERMOSTAT TPM00 (NK-ISITMA) | 2023-07-01 | 2023-12-31 | TPM00 | AD | 157
TPM01 | PANEL TERMOSTAT TPM01 (NA-SOĞUTMA) | 2023-07-01 | 2023-12-31 | TPM01 | AD | 157
TSG-0.32 | TERMİK ŞALTER ANKASTR.(0.18-0.32 A) | 2023-07-01 | 2023-12-31 | TSG-0.32 | AD | 1365
TSG-0.55 | TERMİK ŞALTER ANKASTR.(0.30-0.55 A) | 2023-07-01 | 2023-12-31 | TSG-0.55 | AD | 1365
TSG-0.70 | TERMİK ŞALTER ANKASTR.(0.4 -0.7 A) | 2023-07-01 | 2023-12-31 | TSG-0.70 | AD | 1365
TSG-1.00 | TERMİK ŞALTER ANKASTR.(0.6 -1.0 A) | 2023-07-01 | 2023-12-31 | TSG-1.00 | AD | 1365
TSG-1.60 | TERMİK ŞALTER ANKASTR.(0.9 -1.6 A) | 2023-07-01 | 2023-12-31 | TSG-1.60 | AD | 1365
TSG-13.0 | TERMİK ŞALTER ANKASTR.(8.0 -13 A) | 2023-07-01 | 2023-12-31 | TSG-13.0 | AD | 1365
TSG-16.0 | TERMİK ŞALTER ANKASTR.(11 -16 A) | 2023-07-01 | 2023-12-31 | TSG-16.0 | AD | 1365
TSG-2.50 | TERMİK ŞALTER ANKASTR.(1.5 -2.5 A) | 2023-07-01 | 2023-12-31 | TSG-2.50 | AD | 1365
TSG-3.50 | TERMİK ŞALTER ANKASTR.(2.4 -3.5 A) | 2023-07-01 | 2023-12-31 | TSG-3.50 | AD | 1365
TSG-5.50 | TERMİK ŞALTER ANKASTR.(3.2 -5.5 A) | 2023-07-01 | 2023-12-31 | TSG-5.50 | AD | 1365
TSG-8.50 | TERMİK ŞALTER ANKASTR.(5.0 -8.5 A) | 2023-07-01 | 2023-12-31 | TSG-8.50 | AD | 1365
TSG-BOS | TERMİK ŞALTER ANKASTRE BOŞ KUTU | 2023-07-01 | 2023-12-31 | TSG-BOS | AD | 295
TSP-0.32 | TERMİK ŞALTER KUTULU (0.18-0.32 A) | 2023-07-01 | 2023-12-31 | TSP-0.32 | AD | 1365
TSP-0.55 | TERMİK ŞALTER KUTULU (0.30-0.55 A) | 2023-07-01 | 2023-12-31 | TSP-0.55 | AD | 1365
TSP-0.70 | TERMİK ŞALTER KUTULU (0.4 -0.7 A) | 2023-07-01 | 2023-12-31 | TSP-0.70 | AD | 1365
TSP-1.00 | TERMİK ŞALTER KUTULU (0.6 -1.0 A) | 2023-07-01 | 2023-12-31 | TSP-1.00 | AD | 1365
TSP-1.60 | TERMİK ŞALTER KUTULU (0.9 -1.6 A) | 2023-07-01 | 2023-12-31 | TSP-1.60 | AD | 1365
TSP-13.0 | TERMİK ŞALTER KUTULU (8.0 -13 A) | 2023-07-01 | 2023-12-31 | TSP-13.0 | AD | 1365
TSP-16.0 | TERMİK ŞALTER KUTULU ( 11 -16 A) | 2023-07-01 | 2023-12-31 | TSP-16.0 | AD | 1365
TSP-2.50 | TERMİK ŞALTER KUTULU (1.5 -2.5 A) | 2023-07-01 | 2023-12-31 | TSP-2.50 | AD | 1365
TSP-3.50 | TERMİK ŞALTER KUTULU (2.4 -3.5 A) | 2023-07-01 | 2023-12-31 | TSP-3.50 | AD | 1365
TSP-5.50 | TERMİK ŞALTER KUTULU (3.2 -5.5 A) | 2023-07-01 | 2023-12-31 | TSP-5.50 | AD | 1365
TSP-8.50 | TERMİK ŞALTER KUTULU (5.0 -8.5 A) | 2023-07-01 | 2023-12-31 | TSP-8.50 | AD | 1365
TSP-BOS | TERMİK ŞALTER BOŞ KUTU | 2023-07-01 | 2023-12-31 | TSP-BOS | AD | 295
TSP-ETANJ | TSP ETANJ LASTİK | 2023-07-01 | 2023-12-31 | TSP-ETANJ | AD | 45
VINCSAP | VİNÇ SAPI | 2023-07-01 | 2023-12-31 | VINCSAP | AD | 112
VT2025 | VT IP67 VİNÇ TUR SİVİCİ 2 SİVİÇLİ 1/25 TUR | 2023-07-01 | 2023-12-31 | VT2025 | AD | 1300
VT2025D | VT IP67 VİNÇ TUR SİVİCİ 2 SİVİÇLİ 1/25 TUR 60 DER | 2023-07-01 | 2023-12-31 | VT2025D | AD | 1300
VT2050 | VT VİNÇ TUR SİVİCİ 2 SİVİÇLİ 1/50 TUR | 2023-07-01 | 2023-12-31 | VT2050 | AD | 1300
VT2050D | VT VİNÇ TUR SİVİCİ 2 SİVİÇLİ 1/50 TUR 60 DERECE | 2023-07-01 | 2023-12-31 | VT2050D | AD | 1300
VT2075 | VT IP67 VİNÇ TUR SİVİCİ 2 SİVİÇLİ 1/75 TUR | 2023-07-01 | 2023-12-31 | VT2075 | AD | 1300
VT2075D | VT IP67 VİNÇ TUR SİVİCİ 2 SİVİÇLİ 1/75 TUR 60 DER | 2023-07-01 | 2023-12-31 | VT2075D | AD | 1300
VT2100 | VT VİNÇ TUR SİVİCİ 2 SİVİÇLİ 1/100 TUR | 2023-07-01 | 2023-12-31 | VT2100 | AD | 1300
VT2100D | VT VİNÇ TUR SİVİCİ 2 SİVİÇLİ 1/100 TUR 60 DERECE | 2023-07-01 | 2023-12-31 | VT2100D | AD | 1300
VT2150 | VT VİNÇ TUR SİVİCİ 2 SİVİÇLİ 1/150 TUR | 2023-07-01 | 2023-12-31 | VT2150 | AD | 1300
VT2150D | VT VİNÇ TUR SİVİCİ 2 SİVİÇLİ 1/150 TUR 60 DERECE | 2023-07-01 | 2023-12-31 | VT2150D | AD | 1300
VT2200 | VT IP67 VİNÇ TUR SİVİCİ 2 SİVİÇLİ 1/200 TUR | 2023-07-01 | 2023-12-31 | VT2200 | AD | 1300
VT2200D | VT IP67 VİNÇ TUR SİVİCİ 2 SİVİÇLİ 1/200 TUR | 2023-07-01 | 2023-12-31 | VT2200D | AD | 1300
VT2300 | VT VİNÇ TUR SİVİCİ 2 SİVİÇLİ 1/300 TUR | 2023-07-01 | 2023-12-31 | VT2300 | AD | 1300
VT2300D | VT IP67 VİNÇ TUR SİVİCİ 2 SİVİÇLİ 1/300 TUR | 2023-07-01 | 2023-12-31 | VT2300D | AD | 1300
VT3025 | VT IP67 VİNÇ TUR SİVİCİ 3 SİVİÇLİ 1/25 TUR | 2023-07-01 | 2023-12-31 | VT3025 | AD | 1565
VT3025D | VT IP67 VİNÇ TUR SİVİCİ 3 SİVİÇLİ 1/25 TUR 60 DER. | 2023-07-01 | 2023-12-31 | VT3025D | AD | 1565
VT3050 | VT IP67 VİNÇ TUR SİVİCİ 3 SİVİÇLİ 1/50 TUR | 2023-07-01 | 2023-12-31 | VT3050 | AD | 1565
VT3050D | VT IP67 VİNÇ TUR SİVİCİ 3 SİVİÇLİ 1/50 TUR 60 DER. | 2023-07-01 | 2023-12-31 | VT3050D | AD | 1565
VT3075 | VT VİNÇ TUR SİVİCİ 3 SİVİÇLİ 1/75 TUR | 2023-07-01 | 2023-12-31 | VT3075 | AD | 1565
VT3100 | VT VİNÇ TUR SİVİCİ 3 SİVİÇLİ 1/100 TUR | 2023-07-01 | 2023-12-31 | VT3100 | AD | 1565
VT3100D | VT VİNÇ TUR SİVİCİ 3 SİVİÇLİ 1/100 TUR 60 DERECE | 2023-07-01 | 2023-12-31 | VT3100D | AD | 1565
VT3150 | VT IP67 VİNÇ TUR SİVİCİ 3 SİVİÇLİ 1/150 TUR | 2023-07-01 | 2023-12-31 | VT3150 | AD | 1565
VT3150D | VT IP67 VİNÇ TUR SİVİCİ 3 SİVİÇLİ 1/150 TUR 60 DER | 2023-07-01 | 2023-12-31 | VT3150D | AD | 1565
VT3300 | VT IP67 VİNÇ TUR SİVİCİ 3 SİVİÇLİ 1/300 TUR | 2023-07-01 | 2023-12-31 | VT3300 | AD | 1565
VT4025 | VT IP67 VİNÇ TUR SİVİCİ 4 SİVİÇLİ 1/25 TUR | 2023-07-01 | 2023-12-31 | VT4025 | AD | 1850
VT4025D | VT VİNÇ TUR SİVİCİ 4 SİVİÇLİ 1/25 TUR 60 DERECE | 2023-07-01 | 2023-12-31 | VT4025D | AD | 1850
VT4050 | VT VİNÇ TUR SİVİCİ 4 SİVİÇLİ 1/50 TUR | 2023-07-01 | 2023-12-31 | VT4050 | AD | 1850
VT4050D | VT VİNÇ TUR SİVİCİ 4 SİVİÇLİ 1/50 TUR 60 DERECE | 2023-07-01 | 2023-12-31 | VT4050D | AD | 1850
VT4075 | VT IP67 VİNÇ TUR SİVİCİ 4 SİVİÇLİ 1/75 TUR | 2023-07-01 | 2023-12-31 | VT4075 | AD | 1850
VT4075D | VT IP67 VİNÇ TUR SİVİCİ 4 SİVİÇLİ 1/75 TUR 60 DER | 2023-07-01 | 2023-12-31 | VT4075D | AD | 1850
VT4100 | VT VİNÇ TUR SİVİCİ 4 SİVİÇLİ 1/100 TUR | 2023-07-01 | 2023-12-31 | VT4100 | AD | 1850
VT4100D | VT VİNÇ TUR SİVİCİ 4 SİVİÇLİ 1/100 TUR 60 DERECE | 2023-07-01 | 2023-12-31 | VT4100D | AD | 1850
VT4150 | VT VİNÇ TUR SİVİCİ 4 SİVİÇLİ 1/150 TUR | 2023-07-01 | 2023-12-31 | VT4150 | AD | 1850
VT4200 | VT VİNÇ TUR SİVİCİ 4 SİVİÇLİ 1/200 TUR | 2023-07-01 | 2023-12-31 | VT4200 | AD | 1850
VT4300 | VT VİNÇ TUR SİVİCİ 4 SİVİÇLİ 1/300 TUR | 2023-07-01 | 2023-12-31 | VT4300 | AD | 1850
VT4300D | VT VİNÇ TUR SİVİCİ 4 SİVİÇLİ 1/300 TUR 60 DERECE | 2023-07-01 | 2023-12-31 | VT4300D | AD | 1850
VTKAMA | VTKAMA 20 DERECE | 2023-07-01 | 2023-12-31 | VTKAMA | AD | 5.5
VTKAMD | VTKAMD 60 DERECE | 2023-07-01 | 2023-12-31 | VTKAMD | AD | 5.5
VTKAPLIN | VT KAPLİN TAKIMI | 2023-07-01 | 2023-12-31 | VTKAPLIN | AD | 155
Z-703.899.015 | VALF SAN.YAPRAK YAY TEK DEVRE | 2023-07-01 | 2023-12-31 | Z-703.899.015 | AD | 12
Z-703.899.020 | VALF SAN.ŞALTER GÖV.TEK DEVRE | 2023-07-01 | 2023-12-31 | Z-703.899.020 | AD | 9
Z-703.899.028 | VALF SAN.YAPRAK YAY ÇİFT DEVRE | 2023-07-01 | 2023-12-31 | Z-703.899.028 | AD | 29
Z-703.899.032 | VALF SAN.ŞALTER GÖV.ÇİFT DEVRE | 2023-07-01 | 2023-12-31 | Z-703.899.032 | AD | 7
Z-703.899.146 | VALF SAN.YAPRAK YAY GRUP TEK.ET. | 2023-07-01 | 2023-12-31 | Z-703.899.146 | AD | 11
Z-703.899.147 | VALF SAN.YAPRAK YAY GRUP ÇİFT.ET. | 2023-07-01 | 2023-12-31 | Z-703.899.147 | AD | 38
Z-711.732.004 | DEVRE AÇICI (TEKLİ ) ET. | 2023-07-01 | 2023-12-31 | Z-711.732.004 | AD | 5
Z-711.732.005 | DEVRE AÇICI ÇİFT ET. | 2023-07-01 | 2023-12-31 | Z-711.732.005 | AD | 30
Z70 | ASANSÖR ANAHTARI | 2023-07-01 | 2023-12-31 | Z70 | AD | 54.5
Z71 | ASANSÖR ANAHTARI TEK GİRİŞ | 2023-07-01 | 2023-12-31 | Z71 | AD | 77.7
Z72 | ASANSÖR ANAHTARI ÇİFT GİRİŞ | 2023-07-01 | 2023-12-31 | Z72 | AD | 77.7
Z73 | ASANSÖR KAPI SIVIC FIS | 2023-07-01 | 2023-12-31 | Z73 | AD | 54.5
Z74 | ASANSÖR KAPI SIVIC PRIZ | 2023-07-01 | 2023-12-31 | Z74 | AD | 70
Z74O1 | ASANSÖR KAPI SIVIC PRIZ ÖZEL 1 | 2023-07-01 | 2023-12-31 | Z74O1 | AD | 70
Z74O2 | ASAN.KAPI SIV.PR.ÖZEL 2 KISA MON.VİD(ALYANS/KONYA) | 2023-07-01 | 2023-12-31 | Z74O2 | AD | 70
Z74O3 | ASANSÖR KAPI SIVIC PRIZ ÖZEL 3 | 2023-07-01 | 2023-12-31 | Z74O3 | AD | 70
Z74O4 | ASANSÖR KAPI SIVIC PRIZ ÖZEL 4 | 2023-07-01 | 2023-12-31 | Z74O4 | AD | 70